## REKAP MATERIAL
PT. PLN ( PERSERO )
UNIT INDUK DISTRIBUSI JAWA TENGAH & DI YOGYAKARTA
REKAP KEBUTUHAN MATERIAL
| NO | URAIAN | GOL | SAT | VOL TOTAL | HARGA SATUAN | LOKASI | NO PRK | NAMA PROGRAM | INISIATIF STRATEGIS
| + | REKAP MATERIAL
1 | 1 | KWH MPB; 1P;230V;5(60)A;1;2W | MDU-KD | Bh | 2 | 327600 | #REF! | #REF! | #REF! | #REF! | #REF!
2 | 2 | MCB 1 Fasa 6 A | MDU-KD | Bh | 2 | 39000 | #REF! | #REF! | #REF! | #REF! | #REF!
3 | 3 | NFA2X-T 3x35+1x35 | MDU-KD | Mtr | 50 | 30400 | #REF! | #REF! | #REF! | #REF! | #REF!
4 | 4 | NFA2X 2 x 10 mm² | MDU-KD | Mtr | 40 | 4300 | #REF! | #REF! | #REF! | #REF! | #REF!
5 |  |  |  | 0 |  | 0
6 |  |  |  | 0 |  | 0
7 |  |  |  | 0 |  | 0
8 |  |  |  | 0 |  | 0
9 |  |  |  | 0 |  | 0
10 |  |  |  | 0 |  | 0
11 |  |  |  | 0 |  | 0
12 |  |  |  | 0 |  | 0
13 |  |  |  | 0 |  | 0
14 |  |  |  | 0 |  | 0
15 |  |  |  | 0 |  | 0
16 |  |  |  | 0 |  | 0
17 |  |  |  | 0 |  | 0
18 |  |  |  | 0 |  | 0
19 |  |  |  | 0 |  | 0
20 |  |  |  | 0 |  | 0
21 |  |  |  | 0 |  | 0
22 |  |  |  | 0 |  | 0
23 |  |  |  | 0 |  | 0
24 |  |  |  | 0 |  | 0
25 |  |  |  | 0 |  | 0
26 |  |  |  | 0 |  | 0
27 |  |  |  | 0 |  | 0
28 |  |  |  | 0 |  | 0
29 |  |  |  | 0 |  | 0
30 |  |  |  | 0 |  | 0
31 |  |  |  | 0 |  | 0
32 |  |  |  | 0 |  | 0
33 |  |  |  | 0 |  | 0
34 |  |  |  | 0 |  | 0
35 |  |  |  | 0 |  | 0
36 |  |  |  | 0 |  | 0
37 |  |  |  | 0 |  | 0
38 |  |  |  | 0 |  | 0
39 |  |  |  | 0 |  | 0
40 |  |  |  | 0 |  | 0
41 |  |  |  | 0 |  | 0
42 |  |  |  | 0 |  | 0
43 |  |  |  | 0 |  | 0
44 |  |  |  | 0 |  | 0
45 |  |  |  | 0 |  | 0
46 |  |  |  | 0 |  | 0
47 |  |  |  | 0 |  | 0
48 |  |  |  | 0 |  | 0
49 |  |  |  | 0 |  | 0
50 |  |  |  | 0 |  | 0
51 |  |  |  | 0 |  | 0
52 |  |  |  | 0 |  | 0
53 |  |  |  | 0 |  | 0
54 |  |  |  | 0 |  | 0
55 |  |  |  | 0 |  | 0
56 |  |  |  | 0 |  | 0
57 |  |  |  | 0 |  | 0
58 |  |  |  | 0 |  | 0
59 |  |  |  | 0 |  | 0
60 |  |  |  | 0 |  | 0
61 |  |  |  | 0 |  | 0
62 |  |  |  | 0 |  | 0
63 |  |  |  | 0 |  | 0
64 |  |  |  | 0 |  | 0
65 |  |  |  | 0 |  | 0
66 |  |  |  | 0 |  | 0
67 |  |  |  | 0 |  | 0
68 |  |  |  | 0 |  | 0
69 |  |  |  | 0 |  | 0
70 |  |  |  | 0 |  | 0
71 |  |  |  | 0 |  | 0
72 |  |  |  | 0 |  | 0
73 |  |  |  | 0 |  | 0
74 |  |  |  | 0 |  | 0
75 |  |  |  | 0 |  | 0
76 |  |  |  | 0 |  | 0
77 |  |  |  | 0 |  | 0
78 |  |  |  | 0 |  | 0
79 |  |  |  | 0 |  | 0
80 |  |  |  | 0 |  | 0
81 |  |  |  | 0 |  | 0
82 |  |  |  | 0 |  | 0
83 |  |  |  | 0 |  | 0
84 |  |  |  | 0 |  | 0
85 |  |  |  | 0 |  | 0
86 |  |  |  | 0 |  | 0
87 |  |  |  | 0 |  | 0
88 |  |  |  | 0 |  | 0
89 |  |  |  | 0 |  | 0
90 |  |  |  | 0 |  | 0
91 |  |  |  | 0 |  | 0
92 |  |  |  | 0 |  | 0
93 |  |  |  | 0 |  | 0
94 |  |  |  | 0 |  | 0
95 |  |  |  | 0 |  | 0
96 |  |  |  | 0 |  | 0
97 |  |  |  | 0 |  | 0
98 |  |  |  | 0 |  | 0
99 |  |  |  | 0 |  | 0
100 |  |  |  | 0 |  | 0
101 |  |  |  | 0 |  | 0
102 |  |  |  | 0 |  | 0
103 |  |  |  | 0 |  | 0
104 |  |  |  | 0 |  | 0
105 |  |  |  | 0 |  | 0
106 |  |  |  | 0 |  | 0
107 |  |  |  | 0 |  | 0
108 |  |  |  | 0 |  | 0
109 |  |  |  | 0 |  | 0
110 |  |  |  | 0 |  | 0
111 |  |  |  | 0 |  | 0
112 |  |  |  | 0 |  | 0
113 |  |  |  | 0 |  | 0
114 |  |  |  | 0 |  | 0
115 |  |  |  | 0 |  | 0
116 |  |  |  | 0 |  | 0
117 |  |  |  | 0 |  | 0
118 |  |  |  | 0 |  | 0
119 |  |  |  | 0 |  | 0
120 |  |  |  | 0 |  | 0
121 |  |  |  | 0 |  | 0
122 |  |  |  | 0 |  | 0
123 |  |  |  | 0 |  | 0
124 |  |  |  | 0 |  | 0
125 |  |  |  | 0 |  | 0
126 |  |  |  | 0 |  | 0
127 |  |  |  | 0 |  | 0
128 |  |  |  | 0 |  | 0
129 |  |  |  | 0 |  | 0
130 |  |  |  | 0 |  | 0
131 |  |  |  | 0 |  | 0
132 |  |  |  | 0 |  | 0
133 |  |  |  | 0 |  | 0
134 |  |  |  | 0 |  | 0
135 |  |  |  | 0 |  | 0
136 |  |  |  | 0 |  | 0
137 |  |  |  | 0 |  | 0
138 |  |  |  | 0 |  | 0
139 |  |  |  | 0 |  | 0
140 |  |  |  | 0 |  | 0
141 |  |  |  | 0 |  | 0
142 |  |  |  | 0 |  | 0
143 |  |  |  | 0 |  | 0
144 |  |  |  | 0 |  | 0
145 |  |  |  | 0 |  | 0
146 |  |  |  | 0 |  | 0
147 |  |  |  | 0 |  | 0
148 |  |  |  | 0 |  | 0
149 |  |  |  | 0 |  | 0
150 |  |  |  | 0 |  | 0
151 |  |  |  | 0 |  | 0
152 |  |  |  | 0 |  | 0
153 |  |  |  | 0 |  | 0
154 |  |  |  | 0 |  | 0
155 |  |  |  | 0 |  | 0
156 |  |  |  | 0 |  | 0
157 |  |  |  | 0 |  | 0
158 |  |  |  | 0 |  | 0
159 |  |  |  | 0 |  | 0
160 |  |  |  | 0 |  | 0
161 |  |  |  | 0 |  | 0
162 |  |  |  | 0 |  | 0
163 |  |  |  | 0 |  | 0
164 |  |  |  | 0 |  | 0
165 |  |  |  | 0 |  | 0
166 |  |  |  | 0 |  | 0
167 |  |  |  | 0 |  | 0
168 |  |  |  | 0 |  | 0
169 |  |  |  | 0 |  | 0
170 |  |  |  | 0 |  | 0
171 |  |  |  | 0 |  | 0
172 |  |  |  | 0 |  | 0
173 |  |  |  | 0 |  | 0
174 |  |  |  | 0 |  | 0
175 |  |  |  | 0 |  | 0
176 |  |  |  | 0 |  | 0
177 |  |  |  | 0 |  | 0
178 |  |  |  | 0 |  | 0
179 |  |  |  | 0 |  | 0
180 |  |  |  | 0 |  | 0
181 |  |  |  | 0 |  | 0
182 |  |  |  | 0 |  | 0
183 |  |  |  | 0 |  | 0
184 |  |  |  | 0 |  | 0
185 |  |  |  | 0 |  | 0
186 |  |  |  | 0 |  | 0
187 |  |  |  | 0 |  | 0
188 |  |  |  | 0 |  | 0
189 |  |  |  | 0 |  | 0
190 |  |  |  | 0 |  | 0
191 |  |  |  | 0 |  | 0
192 |  |  |  | 0 |  | 0
193 |  |  |  | 0 |  | 0
194 |  |  |  | 0 |  | 0
195 |  |  |  | 0 |  | 0
196 |  |  |  | 0 |  | 0
197 |  |  |  | 0 |  | 0
198 |  |  |  | 0 |  | 0
199 |  |  |  | 0 |  | 0
200 |  |  |  | 0 |  | 0
201 |  |  |  | 0 |  | 0
202 |  |  |  | 0 |  | 0
203 |  |  |  | 0 |  | 0
204 |  |  |  | 0 |  | 0
205 |  |  |  | 0 |  | 0
206 |  |  |  | 0 |  | 0
207 |  |  |  | 0 |  | 0
208 |  |  |  | 0 |  | 0
209 |  |  |  | 0 |  | 0
210 |  |  |  | 0 |  | 0
211 |  |  |  | 0 |  | 0
212 |  |  |  | 0 |  | 0
213 |  |  |  | 0 |  | 0
214 |  |  |  | 0 |  | 0
215 |  |  |  | 0 |  | 0
216 |  |  |  | 0 |  | 0
217 |  |  |  | 0 |  | 0
218 |  |  |  | 0 |  | 0
219 |  |  |  | 0 |  | 0
220 |  |  |  | 0 |  | 0
221 |  |  |  | 0 |  | 0
222 |  |  |  | 0 |  | 0
223 |  |  |  | 0 |  | 0
224 |  |  |  | 0 |  | 0
225 |  |  |  | 0 |  | 0
226 |  |  |  | 0 |  | 0
227 |  |  |  | 0 |  | 0
228 |  |  |  | 0 |  | 0
229 |  |  |  | 0 |  | 0
230 |  |  |  | 0 |  | 0
231 |  |  |  | 0 |  | 0
232 |  |  |  | 0 |  | 0
233 |  |  |  | 0 |  | 0
234 |  |  |  | 0 |  | 0
235 |  |  |  | 0 |  | 0
236 |  |  |  | 0 |  | 0
237 |  |  |  | 0 |  | 0
238 |  |  |  | 0 |  | 0
239 |  |  |  | 0 |  | 0
240 |  |  |  | 0 |  | 0
241 |  |  |  | 0 |  | 0
242 |  |  |  | 0 |  | 0
243 |  |  |  | 0 |  | 0
244 |  |  |  | 0 |  | 0
245 |  |  |  | 0 |  | 0
246 |  |  |  | 0 |  | 0
247 |  |  |  | 0 |  | 0
248 |  |  |  | 0 |  | 0
249 |  |  |  | 0 |  | 0
250 |  |  |  | 0 |  | 0
251 |  |  |  | 0 |  | 0
252 |  |  |  | 0 |  | 0
253 |  |  |  | 0 |  | 0
254 |  |  |  | 0 |  | 0
255 |  |  |  | 0 |  | 0
256 |  |  |  | 0 |  | 0
257 |  |  |  | 0 |  | 0
258 |  |  |  | 0 |  | 0
259 |  |  |  | 0 |  | 0
260 |  |  |  | 0 |  | 0
261 |  |  |  | 0 |  | 0
262 |  |  |  | 0 |  | 0
263 |  |  |  | 0 |  | 0
264 |  |  |  | 0 |  | 0
265 |  |  |  | 0 |  | 0
266 |  |  |  | 0 |  | 0
267 |  |  |  | 0 |  | 0
268 |  |  |  | 0 |  | 0
269 |  |  |  | 0 |  | 0
270 |  |  |  | 0 |  | 0
271 |  |  |  | 0 |  | 0
272 |  |  |  | 0 |  | 0
273 |  |  |  | 0 |  | 0
274 |  |  |  | 0 |  | 0
275 |  |  |  | 0 |  | 0
276 |  |  |  | 0 |  | 0
277 |  |  |  | 0 |  | 0
278 |  |  |  | 0 |  | 0
279 |  |  |  | 0 |  | 0
280 |  |  |  | 0 |  | 0
281 |  |  |  | 0 |  | 0
282 |  |  |  | 0 |  | 0
283 |  |  |  | 0 |  | 0
284 |  |  |  | 0 |  | 0
285 |  |  |  | 0 |  | 0
286 |  |  |  | 0 |  | 0
287 |  |  |  | 0 |  | 0
288 |  |  |  | 0 |  | 0
289 |  |  |  | 0 |  | 0
290 |  |  |  | 0 |  | 0
291 |  |  |  | 0 |  | 0
292 |  |  |  | 0 |  | 0
293 |  |  |  | 0 |  | 0
294 |  |  |  | 0 |  | 0
295 |  |  |  | 0 |  | 0
296 |  |  |  | 0 |  | 0
297 |  |  |  | 0 |  | 0
298 |  |  |  | 0 |  | 0
299 |  |  |  | 0 |  | 0
300 |  |  |  | 0 |  | 0
301 |  |  |  | 0 |  | 0
302 |  |  |  | 0 |  | 0
303 |  |  |  | 0 |  | 0
304 |  |  |  | 0 |  | 0
305 |  |  |  | 0 |  | 0
306 |  |  |  | 0 |  | 0
307 |  |  |  | 0 |  | 0
308 |  |  |  | 0 |  | 0
309 |  |  |  | 0 |  | 0
310 |  |  |  | 0 |  | 0
311 |  |  |  | 0 |  | 0
312 |  |  |  | 0 |  | 0
313 |  |  |  | 0 |  | 0
314 |  |  |  | 0 |  | 0
315 |  |  |  | 0 |  | 0
316 |  |  |  | 0 |  | 0
317 |  |  |  | 0 |  | 0
318 |  |  |  | 0 |  | 0
319 |  |  |  | 0 |  | 0
320 |  |  |  | 0 |  | 0
321 |  |  |  | 0 |  | 0
322 |  |  |  | 0 |  | 0
323 |  |  |  | 0 |  | 0
324 |  |  |  | 0 |  | 0
325 |  |  |  | 0 |  | 0
326 |  |  |  | 0 |  | 0
327 |  |  |  | 0 |  | 0
328 |  |  |  | 0 |  | 0
329 |  |  |  | 0 |  | 0
330 |  |  |  | 0 |  | 0
331 |  |  |  | 0 |  | 0
332 |  |  |  | 0 |  | 0
333 |  |  |  | 0 |  | 0
334 |  |  |  | 0 |  | 0
335 |  |  |  | 0 |  | 0
336 |  |  |  | 0 |  | 0
337 |  |  |  | 0 |  | 0
338 |  |  |  | 0 |  | 0
339 |  |  |  | 0 |  | 0
340 |  |  |  | 0 |  | 0
341 |  |  |  | 0 |  | 0
342 |  |  |  | 0 |  | 0
343 |  |  |  | 0 |  | 0
344 |  |  |  | 0 |  | 0
345 |  |  |  | 0 |  | 0
346 |  |  |  | 0 |  | 0
347 |  |  |  | 0 |  | 0
348 |  |  |  | 0 |  | 0
349 |  |  |  | 0 |  | 0
350 |  |  |  | 0 |  | 0
351 |  |  |  | 0 |  | 0
352 |  |  |  | 0 |  | 0
353 |  |  |  | 0 |  | 0
354 |  |  |  | 0 |  | 0
355 |  |  |  | 0 |  | 0
356 |  |  |  | 0 |  | 0
357 |  |  |  | 0 |  | 0
358 |  |  |  | 0 |  | 0
359 |  |  |  | 0 |  | 0
360 |  |  |  | 0 |  | 0
361 |  |  |  | 0 |  | 0
362 |  |  |  | 0 |  | 0
363 |  |  |  | 0 |  | 0
364 |  |  |  | 0 |  | 0
365 |  |  |  | 0 |  | 0
366 |  |  |  | 0 |  | 0
367 |  |  |  | 0 |  | 0
368 |  |  |  | 0 |  | 0
369 |  |  |  | 0 |  | 0
370 |  |  |  | 0 |  | 0
371 |  |  |  | 0 |  | 0
372 |  |  |  | 0 |  | 0
373 |  |  |  | 0 |  | 0
374 |  |  |  | 0 |  | 0
375 |  |  |  | 0 |  | 0
376 |  |  |  | 0 |  | 0
377 |  |  |  | 0 |  | 0
378 |  |  |  | 0 |  | 0
379 |  |  |  | 0 |  | 0
380 |  |  |  | 0 |  | 0
381 |  |  |  | 0 |  | 0
382 |  |  |  | 0 |  | 0
383 |  |  |  | 0 |  | 0
384 |  |  |  | 0 |  | 0
385 |  |  |  | 0 |  | 0
386 |  |  |  | 0 |  | 0
387 |  |  |  | 0 |  | 0
388 |  |  |  | 0 |  | 0
389 |  |  |  | 0 |  | 0
390 |  |  |  | 0 |  | 0
391 |  |  |  | 0 |  | 0
392 |  |  |  | 0 |  | 0
393 |  |  |  | 0 |  | 0
394 |  |  |  | 0 |  | 0
395 |  |  |  | 0 |  | 0
396 |  |  |  | 0 |  | 0
397 |  |  |  | 0 |  | 0
398 |  |  |  | 0 |  | 0
399 |  |  |  | 0 |  | 0
400 |  |  |  | 0 |  | 0
401 |  |  |  | 0 |  | 0
402 |  |  |  | 0 |  | 0
403 |  |  |  | 0 |  | 0
404 |  |  |  | 0 |  | 0
405 |  |  |  | 0 |  | 0
406 |  |  |  | 0 |  | 0
407 |  |  |  | 0 |  | 0
408 |  |  |  | 0 |  | 0
409 |  |  |  | 0 |  | 0
410 |  |  |  | 0 |  | 0
411 |  |  |  | 0 |  | 0
412 |  |  |  | 0 |  | 0
413 |  |  |  | 0 |  | 0
414 |  |  |  | 0 |  | 0
415 |  |  |  | 0 |  | 0
416 |  |  |  | 0 |  | 0
417 |  |  |  | 0 |  | 0
418 |  |  |  | 0 |  | 0
419 |  |  |  | 0 |  | 0
420 |  |  |  | 0 |  | 0
421 |  |  |  | 0 |  | 0
422 |  |  |  | 0 |  | 0
423 |  |  |  | 0 |  | 0
424 |  |  |  | 0 |  | 0
425 |  |  |  | 0 |  | 0
426 |  |  |  | 0 |  | 0
427 |  |  |  | 0 |  | 0
428 |  |  |  | 0 |  | 0
429 |  |  |  | 0 |  | 0
430 |  |  |  | 0 |  | 0
431 |  |  |  | 0 |  | 0
432 |  |  |  | 0 |  | 0
433 |  |  |  | 0 |  | 0
434 |  |  |  | 0 |  | 0
435 |  |  |  | 0 |  | 0
436 |  |  |  | 0 |  | 0
437 |  |  |  | 0 |  | 0
438 |  |  |  | 0 |  | 0
439 |  |  |  | 0 |  | 0
440 |  |  |  | 0 |  | 0
441 |  |  |  | 0 |  | 0
442 |  |  |  | 0 |  | 0
443 |  |  |  | 0 |  | 0
444 |  |  |  | 0 |  | 0
445 |  |  |  | 0 |  | 0
446 |  |  |  | 0 |  | 0
447 |  |  |  | 0 |  | 0
448 |  |  |  | 0 |  | 0
449 |  |  |  | 0 |  | 0
450 |  |  |  | 0 |  | 0
451 |  |  |  | 0 |  | 0
452 |  |  |  | 0 |  | 0
453 |  |  |  | 0 |  | 0
454 |  |  |  | 0 |  | 0
455 |  |  |  | 0 |  | 0
456 |  |  |  | 0 |  | 0
457 |  |  |  | 0 |  | 0
458 |  |  |  | 0 |  | 0
459 |  |  |  | 0 |  | 0
460 |  |  |  | 0 |  | 0
461 |  |  |  | 0 |  | 0
462 |  |  |  | 0 |  | 0
463 |  |  |  | 0 |  | 0
464 |  |  |  | 0 |  | 0
465 |  |  |  | 0 |  | 0
466 |  |  |  | 0 |  | 0
467 |  |  |  | 0 |  | 0
468 |  |  |  | 0 |  | 0
469 |  |  |  | 0 |  | 0
470 |  |  |  | 0 |  | 0
471 |  |  |  | 0 |  | 0
472 |  |  |  | 0 |  | 0
473 |  |  |  | 0 |  | 0
474 |  |  |  | 0 |  | 0
475 |  |  |  | 0 |  | 0
476 |  |  |  | 0 |  | 0
477 |  |  |  | 0 |  | 0
478 |  |  |  | 0 |  | 0
479 |  |  |  | 0 |  | 0
480 |  |  |  | 0 |  | 0
481 |  |  |  | 0 |  | 0
482 |  |  |  | 0 |  | 0
483 |  |  |  | 0 |  | 0
484 |  |  |  | 0 |  | 0
485 |  |  |  | 0 |  | 0
486 |  |  |  | 0 |  | 0
487 |  |  |  | 0 |  | 0
488 |  |  |  | 0 |  | 0
489 |  |  |  | 0 |  | 0
490 |  |  |  | 0 |  | 0
491 |  |  |  | 0 |  | 0
492 |  |  |  | 0 |  | 0
493 |  |  |  | 0 |  | 0
494 |  |  |  | 0 |  | 0
495 |  |  |  | 0 |  | 0
496 |  |  |  | 0 |  | 0
497 |  |  |  | 0 |  | 0
498 |  |  |  | 0 |  | 0
499 |  |  |  | 0 |  | 0
500 |  |  |  | 0 |  | 0
501 |  |  |  | 0 |  | 0
502 |  |  |  | 0 |  | 0
503 |  |  |  | 0 |  | 0
504 |  |  |  | 0 |  | 0
505 |  |  |  | 0 |  | 0
506 |  |  |  | 0 |  | 0
507 |  |  |  | 0 |  | 0
508 |  |  |  | 0 |  | 0
509 |  |  |  | 0 |  | 0
510 |  |  |  | 0 |  | 0
511 |  |  |  | 0 |  | 0
512 |  |  |  | 0 |  | 0
513 |  |  |  | 0 |  | 0
514 |  |  |  | 0 |  | 0
515 |  |  |  | 0 |  | 0
516 |  |  |  | 0 |  | 0
517 |  |  |  | 0 |  | 0
518 |  |  |  | 0 |  | 0
519 |  |  |  | 0 |  | 0
520 |  |  |  | 0 |  | 0
521 |  |  |  | 0 |  | 0
522 |  |  |  | 0 |  | 0
523 |  |  |  | 0 |  | 0
524 |  |  |  | 0 |  | 0
525 |  |  |  | 0 |  | 0
526 |  |  |  | 0 |  | 0
527 |  |  |  | 0 |  | 0
528 |  |  |  | 0 |  | 0
529 |  |  |  | 0 |  | 0
530 |  |  |  | 0 |  | 0
531 |  |  |  | 0 |  | 0
532 |  |  |  | 0 |  | 0
533 |  |  |  | 0 |  | 0
534 |  |  |  | 0 |  | 0
535 |  |  |  | 0 |  | 0
536 |  |  |  | 0 |  | 0
537 |  |  |  | 0 |  | 0
538 |  |  |  | 0 |  | 0
539 |  |  |  | 0 |  | 0
540 |  |  |  | 0 |  | 0
541 |  |  |  | 0 |  | 0
542 |  |  |  | 0 |  | 0
543 |  |  |  | 0 |  | 0
544 |  |  |  | 0 |  | 0
545 |  |  |  | 0 |  | 0
546 |  |  |  | 0 |  | 0
547 |  |  |  | 0 |  | 0
548 |  |  |  | 0 |  | 0
549 |  |  |  | 0 |  | 0
550 |  |  |  | 0 |  | 0
551 |  |  |  | 0 |  | 0
552 |  |  |  | 0 |  | 0
553 |  |  |  | 0 |  | 0
554 |  |  |  | 0 |  | 0
555 |  |  |  | 0 |  | 0
556 |  |  |  | 0 |  | 0
557 |  |  |  | 0 |  | 0
558 |  |  |  | 0 |  | 0
559 |  |  |  | 0 |  | 0
560 |  |  |  | 0 |  | 0
561 |  |  |  | 0 |  | 0
562 |  |  |  | 0 |  | 0
563 |  |  |  | 0 |  | 0
564 |  |  |  | 0 |  | 0
565 |  |  |  | 0 |  | 0
566 |  |  |  | 0 |  | 0
567 |  |  |  | 0 |  | 0
568 |  |  |  | 0 |  | 0
569 |  |  |  | 0 |  | 0
570 |  |  |  | 0 |  | 0
571 |  |  |  | 0 |  | 0
572 |  |  |  | 0 |  | 0
573 |  |  |  | 0 |  | 0
574 |  |  |  | 0 |  | 0
575 |  |  |  | 0 |  | 0
576 |  |  |  | 0 |  | 0
577 |  |  |  | 0 |  | 0
578 |  |  |  | 0 |  | 0
579 |  |  |  | 0 |  | 0
580 |  |  |  | 0 |  | 0
581 |  |  |  | 0 |  | 0
582 |  |  |  | 0 |  | 0
583 |  |  |  | 0 |  | 0
584 |  |  |  | 0 |  | 0
585 |  |  |  | 0 |  | 0
586 |  |  |  | 0 |  | 0
587 |  |  |  | 0 |  | 0
588 |  |  |  | 0 |  | 0
589 |  |  |  | 0 |  | 0
590 |  |  |  | 0 |  | 0
591 |  |  |  | 0 |  | 0
592 |  |  |  | 0 |  | 0
593 |  |  |  | 0 |  | 0
594 |  |  |  | 0 |  | 0
595 |  |  |  | 0 |  | 0
596 |  |  |  | 0 |  | 0
597 |  |  |  | 0 |  | 0
598 |  |  |  | 0 |  | 0
599 |  |  |  | 0 |  | 0
600 |  |  |  | 0 |  | 0
601 |  |  |  | 0 |  | 0
602 |  |  |  | 0 |  | 0
603 |  |  |  | 0 |  | 0
604 |  |  |  | 0 |  | 0
605 |  |  |  | 0 |  | 0
606 |  |  |  | 0 |  | 0
607 |  |  |  | 0 |  | 0
608 |  |  |  | 0 |  | 0
609 |  |  |  | 0 |  | 0
610 |  |  |  | 0 |  | 0
611 |  |  |  | 0 |  | 0
612 |  |  |  | 0 |  | 0
613 |  |  |  | 0 |  | 0
614 |  |  |  | 0 |  | 0
615 |  |  |  | 0 |  | 0
616 |  |  |  | 0 |  | 0
617 |  |  |  | 0 |  | 0
618 |  |  |  | 0 |  | 0
619 |  |  |  | 0 |  | 0
620 |  |  |  | 0 |  | 0
621 |  |  |  | 0 |  | 0
622 |  |  |  | 0 |  | 0
623 |  |  |  | 0 |  | 0
624 |  |  |  | 0 |  | 0
625 |  |  |  | 0 |  | 0
626 |  |  |  | 0 |  | 0
627 |  |  |  | 0 |  | 0
628 |  |  |  | 0 |  | 0
629 |  |  |  | 0 |  | 0
630 |  |  |  | 0 |  | 0
631 |  |  |  | 0 |  | 0
632 |  |  |  | 0 |  | 0
633 |  |  |  | 0 |  | 0
634 |  |  |  | 0 |  | 0
635 |  |  |  | 0 |  | 0
636 |  |  |  | 0 |  | 0
637 |  |  |  | 0 |  | 0
638 |  |  |  | 0 |  | 0
639 |  |  |  | 0 |  | 0
640 |  |  |  | 0 |  | 0
641 |  |  |  | 0 |  | 0
642 |  |  |  | 0 |  | 0
643 |  |  |  | 0 |  | 0
644 |  |  |  | 0 |  | 0
645 |  |  |  | 0 |  | 0
646 |  |  |  | 0 |  | 0
647 |  |  |  | 0 |  | 0
648 |  |  |  | 0 |  | 0
649 |  |  |  | 0 |  | 0
650 |  |  |  | 0 |  | 0
651 |  |  |  | 0 |  | 0
652 |  |  |  | 0 |  | 0
653 |  |  |  | 0 |  | 0
654 |  |  |  | 0 |  | 0
655 |  |  |  | 0 |  | 0
656 |  |  |  | 0 |  | 0
657 |  |  |  | 0 |  | 0
658 |  |  |  | 0 |  | 0
659 |  |  |  | 0 |  | 0
660 |  |  |  | 0 |  | 0
661 |  |  |  | 0 |  | 0
662 |  |  |  | 0 |  | 0
663 |  |  |  | 0 |  | 0
664 |  |  |  | 0 |  | 0
665 |  |  |  | 0 |  | 0
666 |  |  |  | 0 |  | 0
667 |  |  |  | 0 |  | 0
668 |  |  |  | 0 |  | 0
669 |  |  |  | 0 |  | 0
670 |  |  |  | 0 |  | 0
671 |  |  |  | 0 |  | 0
672 |  |  |  | 0 |  | 0
673 |  |  |  | 0 |  | 0
674 |  |  |  | 0 |  | 0
675 |  |  |  | 0 |  | 0
676 |  |  |  | 0 |  | 0
677 |  |  |  | 0 |  | 0
678 |  |  |  | 0 |  | 0
679 |  |  |  | 0 |  | 0
680 |  |  |  | 0 |  | 0
681 |  |  |  | 0 |  | 0
682 |  |  |  | 0 |  | 0
683 |  |  |  | 0 |  | 0
684 |  |  |  | 0 |  | 0
685 |  |  |  | 0 |  | 0
686 |  |  |  | 0 |  | 0
687 |  |  |  | 0 |  | 0
688 |  |  |  | 0 |  | 0
689 |  |  |  | 0 |  | 0
690 |  |  |  | 0 |  | 0
691 |  |  |  | 0 |  | 0
692 |  |  |  | 0 |  | 0
693 |  |  |  | 0 |  | 0
694 |  |  |  | 0 |  | 0
695 |  |  |  | 0 |  | 0
696 |  |  |  | 0 |  | 0
697 |  |  |  | 0 |  | 0
698 |  |  |  | 0 |  | 0
699 |  |  |  | 0 |  | 0
700 | [5 empty] | 0
| 1 | KWH MPB; 1P;230V;5(60)A;1;2W | 2 | 1 | 1
| 2 | KWH Elektronik; 1P; 2W; 230 V; 5(40) A; kls 1 (combo); register drum | 0 | 0 | 0
| 3 | KWH Elektronik; 1P; 2W; 230 V; 5(100) A; kls 1 termasuk modem 3G/4G | 0 | 0 | 0
| 4 | KWH Elektronik; 3P; 4W; 57.7-100V/220-400V; 5 A; kls 0.2 (meter pembanding) | 0 | 0 | 0
| 5 | KWH Elektronik; 3P; 4W; 220/380V; 5(80) A; kls 1 (Pengukuran Langsung) | 0 | 0 | 0
| 6 | KWH Elektronik; 3P; 4W; 57.7-100V/220-400V; 5(10) A; kls 0.5 (Pengukuran Tidak Langsung) | 0 | 0 | 0
| 7 | KWH Elektronik; 3P; 4W; 220/380V; 5(10); kls 1 (Pengukuran Tidak Langsung) | 0 | 0 | 0
| 8 | MCB 1 Fasa 2 A | 0 | 0 | 0
| 9 | MCB 1 Fasa 4 A | 0 | 0 | 0
| 10 | MCB 1 Fasa 6 A | 2 | 1 | 2
| 11 | MCB 1 Fasa 10 A | 0 | 0 | 0
| 12 | MCB 1 Fasa 16 A | 0 | 0 | 0
| 13 | MCB 1 Fasa 20 A | 0 | 0 | 0
| 14 | MCB 1 Fasa 25 A | 0 | 0 | 0
| 15 | MCB 1 Fasa 35 A | 0 | 0 | 0
| 16 | MCB 1 Fasa 50 A | 0 | 0 | 0
| 17 | MCB 3 Fasa 10 A | 0 | 0 | 0
| 18 | MCB 3 Fasa 16 A | 0 | 0 | 0
| 19 | MCB 3 Fasa 20 A | 0 | 0 | 0
| 20 | MCB 3 Fasa 25 A | 0 | 0 | 0
| 21 | MCB 3 Fasa 35 A | 0 | 0 | 0
| 22 | CT TM Indoor Tipe Blok 10/5-5A | 0 | 0 | 0
| 23 | CT TM Indoor Tipe Blok 15/5-5A | 0 | 0 | 0
| 24 | CT TM Indoor Tipe Blok 20/5-5A | 0 | 0 | 0
| 25 | CT TM Indoor Tipe Blok 30/5-5A | 0 | 0 | 0
| 26 | CT TM Indoor Tipe Blok 40/5-5A | 0 | 0 | 0
| 27 | CT TM Indoor Tipe Blok 50/5-5A | 0 | 0 | 0
| 28 | CT TM Indoor Tipe Blok 60/5-5A | 0 | 0 | 0
| 29 | CT TM Indoor Tipe Blok 75/5-5A | 0 | 0 | 0
| 30 | CT TM Indoor Tipe Blok 80/5-5A | 0 | 0 | 0
| 31 | CT TM Indoor Tipe Blok 100/5-5A | 0 | 0 | 0
| 32 | CT TM Indoor Tipe Blok 150/5-5A | 0 | 0 | 0
| 33 | CT TM Indoor Tipe Blok 200/5-5A | 0 | 0 | 0
| 34 | CT TM Indoor Tipe Blok 250/5-5A | 0 | 0 | 0
| 35 | CT TM Indoor Tipe Blok 300/5-5A | 0 | 0 | 0
| 36 | CT TM Indoor Tipe Blok 400/5-5A | 0 | 0 | 0
| 37 | CT TM Indoor Tipe Blok 500/5-5A | 0 | 0 | 0
| 38 | CT TM Indoor Tipe Blok 600/5-5A | 0 | 0 | 0
| 39 | CT TM Indoor Tipe Blok 750/5-5A | 0 | 0 | 0
| 40 | CT TM Indoor Tipe Blok 800/5-5A | 0 | 0 | 0
| 41 | CT TM Indoor Tipe Blok 1000/5-5A | 0 | 0 | 0
| 42 | CT TM Indoor Tipe Ring 50/5-5A | 0 | 0 | 0
| 43 | CT TM Indoor Tipe Ring 100/5-5A | 0 | 0 | 0
| 44 | CT TM Outdoor 10/5 | 0 | 0 | 0
| 45 | CT TM Outdoor 15/5 | 0 | 0 | 0
| 46 | CT TM Outdoor 20/5 | 0 | 0 | 0
| 47 | CT TM Outdoor 25/5 | 0 | 0 | 0
| 48 | CT TM Outdoor 30/5 | 0 | 0 | 0
| 49 | CT TM Outdoor 40/5 | 0 | 0 | 0
| 50 | CT TM Outdoor 50/5 | 0 | 0 | 0
| 51 | CT TM Outdoor 60/5 | 0 | 0 | 0
| 52 | CT TM Outdoor 75/5 | 0 | 0 | 0
| 53 | CT TM Outdoor 80/5 | 0 | 0 | 0
| 54 | CT TM Outdoor 100/5 | 0 | 0 | 0
| 55 | CT TM Outdoor 150/5 | 0 | 0 | 0
| 56 | CT TM Outdoor 200/5 | 0 | 0 | 0
| 57 | CT TM Outdoor 250/5 | 0 | 0 | 0
| 58 | CT TM Outdoor 300/5 | 0 | 0 | 0
| 59 | CT TM Outdoor 400/5 | 0 | 0 | 0
| 60 | PT Indoor (ratio 20.000/v3 : 100/v3) Class 0.2s | 0 | 0 | 0
| 61 | PT Outdoor (ratio 20.000/v3 : 100/v3) Class 0.2s | 0 | 0 | 0
| 62 | Smart Box Langsung Daya 3.9 kVA MCCB 6 A | 0 | 0 | 0
| 63 | Smart Box Langsung Daya 6.6 kVA MCCB 10 A | 0 | 0 | 0
| 64 | Smart Box Langsung Daya 10.6 kVA MCCB 16 A | 0 | 0 | 0
| 65 | Smart Box Langsung Daya 13.2 kVA MCCB 20 A | 0 | 0 | 0
| 66 | Smart Box Langsung Daya 16.5 kVA MCCB 25 A | 0 | 0 | 0
| 67 | Smart Box Langsung Daya 23 kVA MCCB 35 A | 0 | 0 | 0
| 68 | Smart Box Langsung Daya 33 kVA MCCB 50 A | 0 | 0 | 0
| 69 | Smart Box Langsung Daya 41.5 kVA MCCB 63 A | 0 | 0 | 0
| 70 | Smart Box Tidak Langsung Daya 53 kVA MCCB 80 A | 0 | 0 | 0
| 71 | Smart Box Tidak Langsung Daya 66 kVA MCCB 100 A | 0 | 0 | 0
| 72 | Smart Box Tidak Langsung Daya 82.5 kVA MCCB 125 A | 0 | 0 | 0
| 73 | Smart Box Tidak Langsung Daya 105 kVA MCCB 160 A | 0 | 0 | 0
| 74 | Smart Box Tidak Langsung Daya 131 kVA MCCB 200 A | 0 | 0 | 0
| 75 | Smart Box Tidak Langsung Daya 147 kVA MCCB 225 A | 0 | 0 | 0
| 76 | Smart Box Tidak Langsung Daya 164 kVA MCCB 250 A | 0 | 0 | 0
| 77 | Smart Box Tidak Langsung Daya 197 kVA MCCB 300 A | 0 | 0 | 0
| 78 | Smart Box Tidak Langsung Daya TM | 0 | 0 | 0
| 79 | Air Insulated LBS Manual;24KV;630A;Min-16KA | 0 | 0 | 0
| 80 | Air Insulated LBS Motorized;24KV;630A;Min-16KA | 0 | 0 | 0
| 81 | Air Insulated CBOG Motorized+Metering;20KV;630A;Min-16KA | 0 | 0 | 0
| 82 | Fully Gas Insulated LBS Motorized;24KV;630A;Min-16KA | 0 | 0 | 0
| 83 | Fully Gas Insulated CBOG Motorized+Metering;20KV;630A;Min-16KA | 0 | 0 | 0
| 84 | Fully Gas Insulated LBS Manual;24KV;630A;Min-16KA | 0 | 0 | 0
| 85 | Automatic Change Over (ACO) TM | 0 | 0 | 0
| 86 | Automatic Change Over (ACO) TR | 0 | 0 | 0
| 87 | Metaclad;Outgoing;20kV;630A;25kA - GI | 0 | 0 | 0
| 88 | Metaclad;Couple;20kV;2000A;25kA - GI | 0 | 0 | 0
| 89 | Trafo 1 Fasa CSP 50 kVA | 0 | 0 | 0
| 90 | Trafo 3 phasa 50 kVA YNyn0 | 0 | 0 | 0
| 91 | Trafo 3 phasa 100 kVA YNyn0 | 0 | 0 | 0
| 92 | Trafo 3 phasa 160 kVA YNyn0 | 0 | 0 | 0
| 93 | Trafo 3 phasa 50 kVA Yzn5 | 0 | 0 | 0
| 94 | Trafo 3 phasa 100 kVA Yzn5 | 0 | 0 | 0
| 95 | Trafo 3 phasa 160 kVA Yzn5 | 0 | 0 | 0
| 96 | Trafo 3 phasa 200 kVA Dyn5 | 0 | 0 | 0
| 97 | Trafo 3 phasa 250 kVA DYn5 | 0 | 0 | 0
| 98 | Trafo 3 phasa 400 kVA DYn5 OD | 0 | 0 | 0
| 99 | LVCB 2 Jurusan 250 A MCCB | 0 | 0 | 0
| 100 | LVCB 2 Jurusan 250 A LBS | 0 | 0 | 0
| 101 | LVCB 2 Jurusan 400 A LBS | 0 | 0 | 0
| 102 | LVCB 4 Jurusan 400 A LBS | 0 | 0 | 0
| 103 | LVCB 4 Jurusan 630 A LBS | 0 | 0 | 0
| 104 | FCO Polymer | 0 | 0 | 0
| 105 | Load Break Switch | 0 | 0 | 0
| 106 | Recloser | 0 | 0 | 0
| 107 | Disconnecting Switch 20 KV - 630 A Porcelein | 0 | 0 | 0
| 108 | Disconnecting Switch 20 KV - 630 A Polymer | 0 | 0 | 0
| 109 | Lightning Arester (Polymer) 21 KV, 10 KA | 0 | 0 | 0
| 110 | Lightning Arester (Polymer) 24 KV, 10 KA | 0 | 0 | 0
| 111 | Isolator Tumpu ( Pin Post ) 20 KV Porcelein | 0 | 0 | 0
| 112 | Isolator Tumpu ( Line Post ) 20 KV Polymer | 0 | 0 | 0
| 113 | Isolator Tarik ( Strainkap Porcelain ) 20 KV | 0 | 0 | 0
| 114 | Isolator Tarik ( Suspension Polymer ) 20 KV | 0 | 0 | 0
| 115 | AAAC 70 mm² | 0 | 0 | 0
| 116 | AAAC 150 mm² | 0 | 0 | 0
| 117 | AAAC 240 mm² | 0 | 0 | 0
| 118 | AAAC/S 70 mm² | 0 | 0 | 0
| 119 | AAAC/S 150 mm² | 0 | 0 | 0
| 120 | AAAC/S 240 mm² | 0 | 0 | 0
| 121 | NFA2X-T 2 x 70 + N 70 mm² | 0 | 0 | 0
| 122 | NFA2X-T 3x35+1x35 | 50 | 1 | 3
| 123 | NFA2X-T 3x70+1x70 | 0 | 0 | 0
| 124 | NFA2X 2 x 10 mm² | 40 | 1 | 4
| 125 | NFA2X 2 x 16 mm² | 0 | 0 | 0
| 126 | NFA2X 4 x 16 mm² | 0 | 0 | 0
| 127 | NFA2X 4 x 70 mm² | 0 | 0 | 0
| 128 | Kabel NYY 1 x 70 mm² | 0 | 0 | 0
| 129 | Kabel NYY 1 x 95 mm² | 0 | 0 | 0
| 130 | Kabel NYY 1 x 150 mm² | 0 | 0 | 0
| 131 | Kabel NYY 1 x 240 mm² | 0 | 0 | 0
| 132 | Kabel NYY 4 x 70 mm² | 0 | 0 | 0
| 133 | Kabel NA2XSEYBY 20 KV, 3 x 150 mm² | 0 | 0 | 0
| 134 | Kabel NA2XSEYBY 20 KV, 3 x 240 mm² | 0 | 0 | 0
| 135 | Kabel NA2XSEYBY 20 KV, 3 x 300 mm² | 0 | 0 | 0
| 136 | MVTIC 3 x 150 + N 95 mm² | 0 | 0 | 0
| 137 | MVTIC 3 x 240 + N 95 mm² | 0 | 0 | 0
| 138 | KWH MPB; 3P; 4W; 230/400 V; 5(80) A; Class 1 | 0 | 0 | 0
| 139 | Modem 3G/4G | 0 | 0 | 0
| 140 | MCCB 1 Fasa 40 A | 0 | 0 | 0
| 141 | MCCB 1 Fasa 63 A | 0 | 0 | 0
| 142 | MCCB 1 Fasa 80 A | 0 | 0 | 0
| 143 | MCCB 1 Fasa 100 A | 0 | 0 | 0
| 144 | MCCB 3 Fasa 80 A | 0 | 0 | 0
| 145 | MCCB 3 Fasa 100 A | 0 | 0 | 0
| 146 | MCCB 3 Fasa 125 A | 0 | 0 | 0
| 147 | MCCB 3 Fasa 160 A | 0 | 0 | 0
| 148 | MCCB 3 Fasa 200 A | 0 | 0 | 0
| 149 | MCCB 3 Fasa 225 A | 0 | 0 | 0
| 150 | MCCB 3 Fasa 250 A | 0 | 0 | 0
| 151 | MCCB 3 Fasa 300 A | 0 | 0 | 0
| 152 | CT TR ; Burden 5 VA; 50/5 A - 300/5 A Class 0.5s | 0 | 0 | 0
| 153 | CT TR ; Burden 5 VA; 100/5 A Class 0.5s | 0 | 0 | 0
| 154 |  | 0 | 0 | 0
| 155 |  | 0 | 0 | 0
| 156 |  | 0 | 0 | 0
| 157 |  | 0 | 0 | 0
| 158 |  | 0 | 0 | 0
| 159 |  | 0 | 0 | 0
| 160 |  | 0 | 0 | 0
| 161 |  | 0 | 0 | 0
| 162 |  | 0 | 0 | 0
| 163 |  | 0 | 0 | 0
| 164 |  | 0 | 0 | 0
| 165 |  | 0 | 0 | 0
| 166 |  | 0 | 0 | 0
| 167 |  | 0 | 0 | 0
| 168 |  | 0 | 0 | 0
| 169 |  | 0 | 0 | 0
| 170 |  | 0 | 0 | 0
| 171 |  | 0 | 0 | 0
| 172 |  | 0 | 0 | 0
| 173 |  | 0 | 0 | 0
| 174 |  | 0 | 0 | 0
| 175 |  | 0 | 0 | 0
| 176 |  | 0 | 0 | 0
| 177 |  | 0 | 0 | 0
| 178 |  | 0 | 0 | 0
| 179 |  | 0 | 0 | 0
| 180 |  | 0 | 0 | 0
| 181 |  | 0 | 0 | 0
| 182 |  | 0 | 0 | 0
| 183 |  | 0 | 0 | 0
| 184 |  | 0 | 0 | 0
| 185 |  | 0 | 0 | 0
| 186 |  | 0 | 0 | 0
| 187 |  | 0 | 0 | 0
| 188 |  | 0 | 0 | 0
| 189 |  | 0 | 0 | 0
| 190 |  | 0 | 0 | 0
| 191 |  | 0 | 0 | 0
| 192 |  | 0 | 0 | 0
| 193 |  | 0 | 0 | 0
| 194 |  | 0 | 0 | 0
| 195 |  | 0 | 0 | 0
| 196 |  | 0 | 0 | 0
| 197 |  | 0 | 0 | 0
| 198 |  | 0 | 0 | 0
| 199 |  | 0 | 0 | 0
| 200 |  | 0 | 0 | 0
| 201 |  | 0 | 0 | 0
| 202 |  | 0 | 0 | 0
| 203 |  | 0 | 0 | 0
| 204 |  | 0 | 0 | 0
| 205 |  | 0 | 0 | 0
| 206 |  | 0 | 0 | 0
| 207 |  | 0 | 0 | 0
| 208 |  | 0 | 0 | 0
| 209 |  | 0 | 0 | 0
| 210 |  | 0 | 0 | 0
| 211 |  | 0 | 0 | 0
| 212 |  | 0 | 0 | 0
| 213 |  | 0 | 0 | 0
| 214 |  | 0 | 0 | 0
| 215 |  | 0 | 0 | 0
| 216 |  | 0 | 0 | 0
| 217 |  | 0 | 0 | 0
| 218 |  | 0 | 0 | 0
| 219 |  | 0 | 0 | 0
| 220 |  | 0 | 0 | 0
| 221 |  | 0 | 0 | 0
| 222 |  | 0 | 0 | 0
| 223 |  | 0 | 0 | 0
| 224 |  | 0 | 0 | 0
| 225 |  | 0 | 0 | 0
| 226 |  | 0 | 0 | 0
| 227 |  | 0 | 0 | 0
| 228 |  | 0 | 0 | 0
| 229 |  | 0 | 0 | 0
| 230 |  | 0 | 0 | 0
| 231 |  | 0 | 0 | 0
| 232 |  | 0 | 0 | 0
| 233 |  | 0 | 0 | 0
| 234 |  | 0 | 0 | 0
| 235 |  | 0 | 0 | 0
| 236 |  | 0 | 0 | 0
| 237 |  | 0 | 0 | 0
| 238 |  | 0 | 0 | 0
| 239 |  | 0 | 0 | 0
| 240 |  | 0 | 0 | 0
| 241 |  | 0 | 0 | 0
| 242 |  | 0 | 0 | 0
| 243 |  | 0 | 0 | 0
| 244 |  | 0 | 0 | 0
| 245 |  | 0 | 0 | 0
| 246 |  | 0 | 0 | 0
| 247 |  | 0 | 0 | 0
| 248 |  | 0 | 0 | 0
| 249 |  | 0 | 0 | 0
| 250 |  | 0 | 0 | 0
| 251 |  | 0 | 0 | 0
| 252 |  | 0 | 0 | 0
| 253 |  | 0 | 0 | 0
| 254 |  | 0 | 0 | 0
| 255 |  | 0 | 0 | 0
| 256 |  | 0 | 0 | 0
| 257 |  | 0 | 0 | 0
| 258 |  | 0 | 0 | 0
| 259 |  | 0 | 0 | 0
| 260 |  | 0 | 0 | 0
| 261 |  | 0 | 0 | 0
| 262 |  | 0 | 0 | 0
| 263 |  | 0 | 0 | 0
| 264 |  | 0 | 0 | 0
| 265 |  | 0 | 0 | 0
| 266 |  | 0 | 0 | 0
| 267 |  | 0 | 0 | 0
| 268 |  | 0 | 0 | 0
| 269 |  | 0 | 0 | 0
| 270 |  | 0 | 0 | 0
| 271 |  | 0 | 0 | 0
| 272 |  | 0 | 0 | 0
| 273 |  | 0 | 0 | 0
| 274 |  | 0 | 0 | 0
| 275 |  | 0 | 0 | 0
| 276 |  | 0 | 0 | 0
| 277 |  | 0 | 0 | 0
| 278 |  | 0 | 0 | 0
| 279 |  | 0 | 0 | 0
| 280 |  | 0 | 0 | 0
| 281 |  | 0 | 0 | 0
| 282 |  | 0 | 0 | 0
| 283 |  | 0 | 0 | 0
| 284 |  | 0 | 0 | 0
| 285 |  | 0 | 0 | 0
| 286 |  | 0 | 0 | 0
| 287 |  | 0 | 0 | 0
| 288 |  | 0 | 0 | 0
| 289 |  | 0 | 0 | 0
| 290 |  | 0 | 0 | 0
| 291 |  | 0 | 0 | 0
| 292 |  | 0 | 0 | 0
| 293 |  | 0 | 0 | 0
| 294 |  | 0 | 0 | 0
| 295 |  | 0 | 0 | 0
| 296 |  | 0 | 0 | 0
| 297 |  | 0 | 0 | 0
| 298 |  | 0 | 0 | 0
| 299 |  | 0 | 0 | 0
| 300 |  | 0 | 0 | 0
| 301 |  | 0 | 0 | 0
| 302 |  | 0 | 0 | 0
| 303 |  | 0 | 0 | 0
| 304 |  | 0 | 0 | 0
| 305 |  | 0 | 0 | 0
| 306 |  | 0 | 0 | 0
| 307 |  | 0 | 0 | 0
| 308 |  | 0 | 0 | 0
| 309 |  | 0 | 0 | 0
| 310 |  | 0 | 0 | 0
| 311 |  | 0 | 0 | 0
| 312 |  | 0 | 0 | 0
| 313 |  | 0 | 0 | 0
| 314 |  | 0 | 0 | 0
| 315 |  | 0 | 0 | 0
| 316 |  | 0 | 0 | 0
| 317 |  | 0 | 0 | 0
| 318 |  | 0 | 0 | 0
| 319 |  | 0 | 0 | 0
| 320 |  | 0 | 0 | 0
| 321 |  | 0 | 0 | 0
| 322 |  | 0 | 0 | 0
| 323 |  | 0 | 0 | 0
| 324 |  | 0 | 0 | 0
| 325 |  | 0 | 0 | 0
| 326 |  | 0 | 0 | 0
| 327 |  | 0 | 0 | 0
| 328 |  | 0 | 0 | 0
| 329 |  | 0 | 0 | 0
| 330 |  | 0 | 0 | 0
| 331 |  | 0 | 0 | 0
| 332 |  | 0 | 0 | 0
| 333 |  | 0 | 0 | 0
| 334 |  | 0 | 0 | 0
| 335 |  | 0 | 0 | 0
| 336 |  | 0 | 0 | 0
| 337 |  | 0 | 0 | 0
| 338 |  | 0 | 0 | 0
| 339 |  | 0 | 0 | 0
| 340 |  | 0 | 0 | 0
| 341 |  | 0 | 0 | 0
| 342 |  | 0 | 0 | 0
| 343 |  | 0 | 0 | 0
| 344 |  | 0 | 0 | 0
| 345 |  | 0 | 0 | 0
| 346 |  | 0 | 0 | 0
| 347 |  | 0 | 0 | 0
| 348 |  | 0 | 0 | 0
| 349 |  | 0 | 0 | 0
| 350 |  | 0 | 0 | 0
| 351 |  | 0 | 0 | 0
| 352 |  | 0 | 0 | 0
| 353 |  | 0 | 0 | 0
| 354 |  | 0 | 0 | 0
| 355 |  | 0 | 0 | 0
| 356 |  | 0 | 0 | 0
| 357 |  | 0 | 0 | 0
| 358 |  | 0 | 0 | 0
| 359 |  | 0 | 0 | 0
| 360 |  | 0 | 0 | 0
| 361 |  | 0 | 0 | 0
| 362 |  | 0 | 0 | 0
| 363 |  | 0 | 0 | 0
| 364 |  | 0 | 0 | 0
| 365 |  | 0 | 0 | 0
| 366 |  | 0 | 0 | 0
| 367 |  | 0 | 0 | 0
| 368 |  | 0 | 0 | 0
| 369 |  | 0 | 0 | 0
| 370 |  | 0 | 0 | 0
| 371 |  | 0 | 0 | 0
| 372 |  | 0 | 0 | 0
| 373 |  | 0 | 0 | 0
| 374 |  | 0 | 0 | 0
| 375 |  | 0 | 0 | 0
| 376 |  | 0 | 0 | 0
| 377 |  | 0 | 0 | 0
| 378 |  | 0 | 0 | 0
| 379 |  | 0 | 0 | 0
| 380 |  | 0 | 0 | 0
| 381 |  | 0 | 0 | 0
| 382 |  | 0 | 0 | 0
| 383 |  | 0 | 0 | 0
| 384 |  | 0 | 0 | 0
| 385 |  | 0 | 0 | 0
| 386 |  | 0 | 0 | 0
| 387 |  | 0 | 0 | 0
| 388 |  | 0 | 0 | 0
| 389 |  | 0 | 0 | 0
| 390 |  | 0 | 0 | 0
| 391 |  | 0 | 0 | 0
| 392 |  | 0 | 0 | 0
| 393 |  | 0 | 0 | 0
| 394 |  | 0 | 0 | 0
| 395 |  | 0 | 0 | 0
| 396 |  | 0 | 0 | 0
| 397 |  | 0 | 0 | 0
| 398 |  | 0 | 0 | 0
| 399 |  | 0 | 0 | 0
| 400 |  | 0 | 0 | 0
| 401 |  | 0 | 0 | 0
| 402 |  | 0 | 0 | 0
| 403 |  | 0 | 0 | 0
| 404 |  | 0 | 0 | 0
| 405 |  | 0 | 0 | 0
| 406 |  | 0 | 0 | 0
| 407 |  | 0 | 0 | 0
| 408 |  | 0 | 0 | 0
| 409 |  | 0 | 0 | 0
| 410 |  | 0 | 0 | 0
| 411 |  | 0 | 0 | 0
| 412 |  | 0 | 0 | 0
| 413 |  | 0 | 0 | 0
| 414 |  | 0 | 0 | 0
| 415 |  | 0 | 0 | 0
| 416 |  | 0 | 0 | 0
| 417 |  | 0 | 0 | 0
| 418 |  | 0 | 0 | 0
| 419 |  | 0 | 0 | 0
| 420 |  | 0 | 0 | 0
| 421 |  | 0 | 0 | 0
| 422 |  | 0 | 0 | 0
| 423 |  | 0 | 0 | 0
| 424 |  | 0 | 0 | 0
| 425 |  | 0 | 0 | 0
| 426 |  | 0 | 0 | 0
| 427 |  | 0 | 0 | 0
| 428 |  | 0 | 0 | 0
| 429 |  | 0 | 0 | 0
| 430 |  | 0 | 0 | 0
| 431 |  | 0 | 0 | 0
| 432 |  | 0 | 0 | 0
| 433 |  | 0 | 0 | 0
| 434 |  | 0 | 0 | 0
| 435 |  | 0 | 0 | 0
| 436 |  | 0 | 0 | 0
| 437 |  | 0 | 0 | 0
| 438 |  | 0 | 0 | 0
| 439 |  | 0 | 0 | 0
| 440 |  | 0 | 0 | 0
| 441 |  | 0 | 0 | 0
| 442 |  | 0 | 0 | 0
| 443 |  | 0 | 0 | 0
| 444 |  | 0 | 0 | 0
| 445 |  | 0 | 0 | 0
| 446 |  | 0 | 0 | 0
| 447 |  | 0 | 0 | 0
| 448 |  | 0 | 0 | 0
| 449 |  | 0 | 0 | 0
| 450 |  | 0 | 0 | 0
| 451 |  | 0 | 0 | 0
| 452 |  | 0 | 0 | 0
| 453 |  | 0 | 0 | 0
| 454 |  | 0 | 0 | 0
| 455 |  | 0 | 0 | 0
| 456 |  | 0 | 0 | 0
| 457 |  | 0 | 0 | 0
| 458 |  | 0 | 0 | 0
| 459 |  | 0 | 0 | 0
| 460 |  | 0 | 0 | 0
| 461 |  | 0 | 0 | 0
| 462 |  | 0 | 0 | 0
| 463 |  | 0 | 0 | 0
| 464 |  | 0 | 0 | 0
| 465 |  | 0 | 0 | 0
| 466 |  | 0 | 0 | 0
| 467 |  | 0 | 0 | 0
| 468 |  | 0 | 0 | 0
| 469 |  | 0 | 0 | 0
| 470 |  | 0 | 0 | 0
| 471 |  | 0 | 0 | 0
| 472 |  | 0 | 0 | 0
| 473 |  | 0 | 0 | 0
| 474 |  | 0 | 0 | 0
| 475 |  | 0 | 0 | 0
| 476 |  | 0 | 0 | 0
| 477 |  | 0 | 0 | 0
| 478 |  | 0 | 0 | 0
| 479 |  | 0 | 0 | 0
| 480 |  | 0 | 0 | 0
| 481 |  | 0 | 0 | 0
| 482 |  | 0 | 0 | 0
| 483 |  | 0 | 0 | 0
| 484 |  | 0 | 0 | 0
| 485 |  | 0 | 0 | 0
| 486 |  | 0 | 0 | 0
| 487 |  | 0 | 0 | 0
| 488 |  | 0 | 0 | 0
| 489 |  | 0 | 0 | 0
| 490 |  | 0 | 0 | 0
| 491 |  | 0 | 0 | 0
| 492 |  | 0 | 0 | 0
| 493 |  | 0 | 0 | 0
| 494 |  | 0 | 0 | 0
| 495 |  | 0 | 0 | 0
| 496 |  | 0 | 0 | 0
| 497 |  | 0 | 0 | 0
| 498 |  | 0 | 0 | 0
| 499 |  | 0 | 0 | 0
| 500 |  | 0 | 0 | 0
| 501 |  | 0 | 0 | 0
| 502 |  | 0 | 0 | 0
| 503 |  | 0 | 0 | 0
| 504 |  | 0 | 0 | 0
| 505 |  | 0 | 0 | 0
| 506 |  | 0 | 0 | 0
| 507 |  | 0 | 0 | 0
| 508 |  | 0 | 0 | 0
| 509 |  | 0 | 0 | 0
| 510 |  | 0 | 0 | 0
| 511 |  | 0 | 0 | 0
| 512 |  | 0 | 0 | 0
| 513 |  | 0 | 0 | 0
| 514 |  | 0 | 0 | 0
| 515 |  | 0 | 0 | 0
| 516 |  | 0 | 0 | 0
| 517 |  | 0 | 0 | 0
| 518 |  | 0 | 0 | 0
| 519 |  | 0 | 0 | 0
| 520 |  | 0 | 0 | 0
| 521 |  | 0 | 0 | 0
| 522 |  | 0 | 0 | 0
| 523 |  | 0 | 0 | 0
| 524 |  | 0 | 0 | 0
| 525 |  | 0 | 0 | 0
| 526 |  | 0 | 0 | 0
| 527 |  | 0 | 0 | 0
| 528 |  | 0 | 0 | 0
| 529 |  | 0 | 0 | 0
| 530 |  | 0 | 0 | 0
| 531 |  | 0 | 0 | 0
| 532 |  | 0 | 0 | 0
| 533 |  | 0 | 0 | 0
| 534 |  | 0 | 0 | 0
| 535 |  | 0 | 0 | 0
| 536 |  | 0 | 0 | 0
| 537 |  | 0 | 0 | 0
| 538 |  | 0 | 0 | 0
| 539 |  | 0 | 0 | 0
| 540 |  | 0 | 0 | 0
| 541 |  | 0 | 0 | 0
| 542 |  | 0 | 0 | 0
| 543 |  | 0 | 0 | 0
| 544 |  | 0 | 0 | 0
| 545 |  | 0 | 0 | 0
| 546 |  | 0 | 0 | 0
| 547 |  | 0 | 0 | 0
| 548 |  | 0 | 0 | 0
| 549 |  | 0 | 0 | 0
| 550 |  | 0 | 0 | 0
| 551 |  | 0 | 0 | 0
| 552 |  | 0 | 0 | 0
| 553 |  | 0 | 0 | 0
| 554 |  | 0 | 0 | 0
| 555 |  | 0 | 0 | 0
| 556 |  | 0 | 0 | 0
| 557 |  | 0 | 0 | 0
| 558 |  | 0 | 0 | 0
| 559 |  | 0 | 0 | 0
| 560 |  | 0 | 0 | 0
| 561 |  | 0 | 0 | 0
| 562 |  | 0 | 0 | 0
| 563 |  | 0 | 0 | 0
| 564 |  | 0 | 0 | 0
| 565 |  | 0 | 0 | 0
| 566 |  | 0 | 0 | 0
| 567 |  | 0 | 0 | 0
| 568 |  | 0 | 0 | 0
| 569 |  | 0 | 0 | 0
| 570 |  | 0 | 0 | 0
| 571 |  | 0 | 0 | 0
| 572 |  | 0 | 0 | 0
| 573 |  | 0 | 0 | 0
| 574 |  | 0 | 0 | 0
| 575 |  | 0 | 0 | 0
| 576 |  | 0 | 0 | 0
| 577 |  | 0 | 0 | 0
| 578 |  | 0 | 0 | 0
| 579 |  | 0 | 0 | 0
| 580 |  | 0 | 0 | 0
| 581 |  | 0 | 0 | 0
| 582 |  | 0 | 0 | 0
| 583 |  | 0 | 0 | 0
| 584 |  | 0 | 0 | 0
| 585 |  | 0 | 0 | 0
| 586 |  | 0 | 0 | 0
| 587 |  | 0 | 0 | 0
| 588 |  | 0 | 0 | 0
| 589 |  | 0 | 0 | 0
| 590 |  | 0 | 0 | 0
| 591 |  | 0 | 0 | 0
| 592 |  | 0 | 0 | 0
| 593 |  | 0 | 0 | 0
| 594 |  | 0 | 0 | 0
| 595 |  | 0 | 0 | 0
| 596 |  | 0 | 0 | 0
| 597 |  | 0 | 0 | 0
| 598 |  | 0 | 0 | 0
| 599 |  | 0 | 0 | 0
| 600 |  | 0 | 0 | 0
| 601 |  | 0 | 0 | 0
| 602 |  | 0 | 0 | 0
| 603 |  | 0 | 0 | 0
| 604 |  | 0 | 0 | 0
| 605 |  | 0 | 0 | 0
| 606 |  | 0 | 0 | 0
| 607 |  | 0 | 0 | 0
Note on B7: SAEFUDIN: SHORT PADA BAGIAN NOMOR, HILANGKAN CENTANG PADA "BLANKS"

## REKAP TIANG
PT. PLN ( PERSERO )
UNIT INDUK DISTRIBUSI JAWA TENGAH & DI YOGYAKARTA
UP3 DEMAK
REKAP KEBUTUHAN TIANG
|  |  |  | Pekerjaan | : | KOS GOLDYS
|  |  |  | Lokasi | : | DS BOGORAME, KEC DEMAK
|  |  |  | Pelaksana | : | UP3 DEMAK
|  |  |  | Anggaran | : | SAR 2023
| NO | URAIAN | GOL | SAT | VOL | HARGA SATUAN | BIAYA YANG DIPERLUKAN ( Rp )
[7 empty] | MDU | HARDWARE | JASA | JUMLAH
[7 empty] | 0 | 0 | 0 | 0
| + | REKAP TIANG |  |  |  |  | 0 | 0 | 0 | 0
1 | 1 | Tiang Beton 9M-200 daN+E | HDW | Btg | 1 | 3382600 | 0 | 3382600 | 0 | 3382600
2 |  |  |  | 0 |  | 0 | 0 | 0 | 0 | 0
3 |  |  |  | 0 |  | 0 | 0 | 0 | 0 | 0
4 |  |  |  | 0 |  | 0 | 0 | 0 | 0 | 0
5 |  |  |  | 0 |  | 0 | 0 | 0 | 0 | 0
6 |  |  |  | 0 |  | 0 | 0 | 0 | 0 | 0
7 |  |  |  | 0 |  | 0 | 0 | 0 | 0 | 0
8 |  |  |  | 0 |  | 0 | 0 | 0 | 0 | 0
9 |  |  |  | 0 |  | 0 | 0 | 0 | 0 | 0
10 |  |  |  | 0 |  | 0 | 0 | 0 | 0 | 0
11 |  |  |  | 0 |  | 0 | 0 | 0 | 0 | 0
12 |  |  |  | 0 |  | 0 | 0 | 0 | 0 | 0
13 |  |  |  | 0 |  | 0 | 0 | 0 | 0 | 0
14 |  |  |  | 0 |  | 0 | 0 | 0 | 0 | 0
15 |  |  |  | 0 |  | 0 | 0 | 0 | 0 | 0
16 |  |  |  | 0 |  | 0 | 0 | 0 | 0 | 0
17 |  |  |  | 0 |  | 0 | 0 | 0 | 0 | 0
18 |  |  |  | 0 |  | 0 | 0 | 0 | 0 | 0
19 |  |  |  | 0 |  | 0 | 0 | 0 | 0 | 0
20 |  |  |  | 0 |  | 0 | 0 | 0 | 0 | 0
[5 empty] | 0 |  | 0 | 0 | 0 | 0
|  | Jumlah MDU - Hardware - Jasa |  |  |  | : | 0 | 3382600 | 0 | 3382600
|  | PPN 10% |  |  |  | : | 0 | 338260 | 0 | 338260
|  | Jumlah Total |  |  |  | : | 0 | 3720860 | 0 | 3720860
#NAME?
#NAME?
Harga yang dipakai adalah RAB HSS 2023
| NO | JENIS TIANG
| 1 | Tiang Beton 9M-200 daN+E | 1 | 1 | 1
| 2 | Tiang Beton 11M-200 daN+E | 0 | 0 | 0
| 3 | Tiang Beton 12M-200 daN+E | 0 | 0 | 0
| 4 | Tiang Beton 12M-350 daN+E | 0 | 0 | 0
| 5 | Tiang Beton 13M-350 daN+E | 0 | 0 | 0
| 6 | Tiang Beton 14M-350 daN+E | 0 | 0 | 0
| 7 |  | 0 | 0 | 0
| 8 |  | 0 | 0 | 0
| 9 |  | 0 | 0 | 0
| 10 |  | 0 | 0 | 0
| 11 |  | 0 | 0 | 0
| 12 |  | 0 | 0 | 0
| 13 |  | 0 | 0 | 0
| 14 |  | 0 | 0 | 0
| 15 |  | 0 | 0 | 0
| 16 |  | 0 | 0 | 0
| 17 |  | 0 | 0 | 0
| 18 |  | 0 | 0 | 0
| 19 |  | 0 | 0 | 0
| 20 |  | 0 | 0 | 0
Note on B11: SAEFUDIN: SHORT PADA BAGIAN NOMOR, HILANGKAN CENTANG PADA "BLANKS"

## REKAP MDU
PT. PLN ( PERSERO )
UNIT INDUK DISTRIBUSI JAWA TENGAH & DI YOGYAKARTA
UP3 DEMAK
REKAP MDU
|  |  |  | Pekerjaan | : | KOS GOLDYS
|  |  |  | Lokasi | : | DS BOGORAME, KEC DEMAK
|  |  |  | Pelaksana | : | UP3 DEMAK
|  |  |  | Anggaran | : | SAR 2023
| NO | URAIAN | GOL | SAT | VOL | HARGA SATUAN | BIAYA YANG DIPERLUKAN ( Rp )
[7 empty] | MDU | HARDWARE | JASA | JUMLAH
[7 empty] | 0 | 0 | 0 | 0
| + | REKAP MDU |  |  |  |  | 0 | 0 | 0 | 0
1 | 1 | KWH MPB; 1P;230V;5(60)A;1;2W | MDU-KD | Bh | 2 | 327600 | 655200 | 0 | 0 | 655200
2 | 2 | MCB 1 Fasa 6 A | MDU-KD | Bh | 2 | 39000 | 78000 | 0 | 0 | 78000
3 | 3 | NFA2X-T 3x35+1x35 | MDU-KD | Mtr | 50 | 30400 | 1520000 | 0 | 0 | 1520000
4 | 4 | NFA2X 2 x 10 mm² | MDU-KD | Mtr | 40 | 4300 | 172000 | 0 | 0 | 172000
5 |  |  |  | 0 |  | 0 | 0 | 0 | 0 | 0
6 |  |  |  | 0 |  | 0 | 0 | 0 | 0 | 0
7 |  |  |  | 0 |  | 0 | 0 | 0 | 0 | 0
8 |  |  |  | 0 |  | 0 | 0 | 0 | 0 | 0
9 |  |  |  | 0 |  | 0 | 0 | 0 | 0 | 0
10 |  |  |  | 0 |  | 0 | 0 | 0 | 0 | 0
11 |  |  |  | 0 |  | 0 | 0 | 0 | 0 | 0
12 |  |  |  | 0 |  | 0 | 0 | 0 | 0 | 0
13 |  |  |  | 0 |  | 0 | 0 | 0 | 0 | 0
14 |  |  |  | 0 |  | 0 | 0 | 0 | 0 | 0
15 |  |  |  | 0 |  | 0 | 0 | 0 | 0 | 0
16 |  |  |  | 0 |  | 0 | 0 | 0 | 0 | 0
17 |  |  |  | 0 |  | 0 | 0 | 0 | 0 | 0
18 |  |  |  | 0 |  | 0 | 0 | 0 | 0 | 0
19 |  |  |  | 0 |  | 0 | 0 | 0 | 0 | 0
20 |  |  |  | 0 |  | 0 | 0 | 0 | 0 | 0
21 |  |  |  | 0 |  | 0 | 0 | 0 | 0 | 0
22 |  |  |  | 0 |  | 0 | 0 | 0 | 0 | 0
23 |  |  |  | 0 |  | 0 | 0 | 0 | 0 | 0
24 |  |  |  | 0 |  | 0 | 0 | 0 | 0 | 0
25 |  |  |  | 0 |  | 0 | 0 | 0 | 0 | 0
26 |  |  |  | 0 |  | 0 | 0 | 0 | 0 | 0
27 |  |  |  | 0 |  | 0 | 0 | 0 | 0 | 0
28 |  |  |  | 0 |  | 0 | 0 | 0 | 0 | 0
29 |  |  |  | 0 |  | 0 | 0 | 0 | 0 | 0
30 |  |  |  | 0 |  | 0 | 0 | 0 | 0 | 0
31 |  |  |  | 0 |  | 0 | 0 | 0 | 0 | 0
32 |  |  |  | 0 |  | 0 | 0 | 0 | 0 | 0
33 |  |  |  | 0 |  | 0 | 0 | 0 | 0 | 0
34 |  |  |  | 0 |  | 0 | 0 | 0 | 0 | 0
35 |  |  |  | 0 |  | 0 | 0 | 0 | 0 | 0
36 |  |  |  | 0 |  | 0 | 0 | 0 | 0 | 0
37 |  |  |  | 0 |  | 0 | 0 | 0 | 0 | 0
38 |  |  |  | 0 |  | 0 | 0 | 0 | 0 | 0
39 |  |  |  | 0 |  | 0 | 0 | 0 | 0 | 0
40 |  |  |  | 0 |  | 0 | 0 | 0 | 0 | 0
41 |  |  |  | 0 |  | 0 | 0 | 0 | 0 | 0
42 |  |  |  | 0 |  | 0 | 0 | 0 | 0 | 0
43 |  |  |  | 0 |  | 0 | 0 | 0 | 0 | 0
44 |  |  |  | 0 |  | 0 | 0 | 0 | 0 | 0
45 |  |  |  | 0 |  | 0 | 0 | 0 | 0 | 0
46 |  |  |  | 0 |  | 0 | 0 | 0 | 0 | 0
47 |  |  |  | 0 |  | 0 | 0 | 0 | 0 | 0
48 |  |  |  | 0 |  | 0 | 0 | 0 | 0 | 0
49 |  |  |  | 0 |  | 0 | 0 | 0 | 0 | 0
50 |  |  |  | 0 |  | 0 | 0 | 0 | 0 | 0
51 |  |  |  | 0 |  | 0 | 0 | 0 | 0 | 0
52 |  |  |  | 0 |  | 0 | 0 | 0 | 0 | 0
53 |  |  |  | 0 |  | 0 | 0 | 0 | 0 | 0
54 |  |  |  | 0 |  | 0 | 0 | 0 | 0 | 0
55 |  |  |  | 0 |  | 0 | 0 | 0 | 0 | 0
56 |  |  |  | 0 |  | 0 | 0 | 0 | 0 | 0
57 |  |  |  | 0 |  | 0 | 0 | 0 | 0 | 0
58 |  |  |  | 0 |  | 0 | 0 | 0 | 0 | 0
59 |  |  |  | 0 |  | 0 | 0 | 0 | 0 | 0
60 |  |  |  | 0 |  | 0 | 0 | 0 | 0 | 0
61 |  |  |  | 0 |  | 0 | 0 | 0 | 0 | 0
62 |  |  |  | 0 |  | 0 | 0 | 0 | 0 | 0
63 |  |  |  | 0 |  | 0 | 0 | 0 | 0 | 0
64 |  |  |  | 0 |  | 0 | 0 | 0 | 0 | 0
65 |  |  |  | 0 |  | 0 | 0 | 0 | 0 | 0
66 |  |  |  | 0 |  | 0 | 0 | 0 | 0 | 0
67 |  |  |  | 0 |  | 0 | 0 | 0 | 0 | 0
68 |  |  |  | 0 |  | 0 | 0 | 0 | 0 | 0
69 |  |  |  | 0 |  | 0 | 0 | 0 | 0 | 0
70 |  |  |  | 0 |  | 0 | 0 | 0 | 0 | 0
71 |  |  |  | 0 |  | 0 | 0 | 0 | 0 | 0
72 |  |  |  | 0 |  | 0 | 0 | 0 | 0 | 0
73 |  |  |  | 0 |  | 0 | 0 | 0 | 0 | 0
74 |  |  |  | 0 |  | 0 | 0 | 0 | 0 | 0
75 |  |  |  | 0 |  | 0 | 0 | 0 | 0 | 0
76 |  |  |  | 0 |  | 0 | 0 | 0 | 0 | 0
77 |  |  |  | 0 |  | 0 | 0 | 0 | 0 | 0
78 |  |  |  | 0 |  | 0 | 0 | 0 | 0 | 0
79 |  |  |  | 0 |  | 0 | 0 | 0 | 0 | 0
80 |  |  |  | 0 |  | 0 | 0 | 0 | 0 | 0
81 |  |  |  | 0 |  | 0 | 0 | 0 | 0 | 0
82 |  |  |  | 0 |  | 0 | 0 | 0 | 0 | 0
83 |  |  |  | 0 |  | 0 | 0 | 0 | 0 | 0
84 |  |  |  | 0 |  | 0 | 0 | 0 | 0 | 0
85 |  |  |  | 0 |  | 0 | 0 | 0 | 0 | 0
86 |  |  |  | 0 |  | 0 | 0 | 0 | 0 | 0
87 |  |  |  | 0 |  | 0 | 0 | 0 | 0 | 0
88 |  |  |  | 0 |  | 0 | 0 | 0 | 0 | 0
89 |  |  |  | 0 |  | 0 | 0 | 0 | 0 | 0
90 |  |  |  | 0 |  | 0 | 0 | 0 | 0 | 0
91 |  |  |  | 0 |  | 0 | 0 | 0 | 0 | 0
92 |  |  |  | 0 |  | 0 | 0 | 0 | 0 | 0
93 |  |  |  | 0 |  | 0 | 0 | 0 | 0 | 0
94 |  |  |  | 0 |  | 0 | 0 | 0 | 0 | 0
95 |  |  |  | 0 |  | 0 | 0 | 0 | 0 | 0
96 |  |  |  | 0 |  | 0 | 0 | 0 | 0 | 0
97 |  |  |  | 0 |  | 0 | 0 | 0 | 0 | 0
98 |  |  |  | 0 |  | 0 | 0 | 0 | 0 | 0
99 |  |  |  | 0 |  | 0 | 0 | 0 | 0 | 0
100 |  |  |  | 0 |  | 0 | 0 | 0 | 0 | 0
101 |  |  |  | 0 |  | 0 | 0 | 0 | 0 | 0
102 |  |  |  | 0 |  | 0 | 0 | 0 | 0 | 0
103 |  |  |  | 0 |  | 0 | 0 | 0 | 0 | 0
104 |  |  |  | 0 |  | 0 | 0 | 0 | 0 | 0
105 |  |  |  | 0 |  | 0 | 0 | 0 | 0 | 0
106 |  |  |  | 0 |  | 0 | 0 | 0 | 0 | 0
107 |  |  |  | 0 |  | 0 | 0 | 0 | 0 | 0
108 |  |  |  | 0 |  | 0 | 0 | 0 | 0 | 0
109 |  |  |  | 0 |  | 0 | 0 | 0 | 0 | 0
110 |  |  |  | 0 |  | 0 | 0 | 0 | 0 | 0
111 |  |  |  | 0 |  | 0 | 0 | 0 | 0 | 0
112 |  |  |  | 0 |  | 0 | 0 | 0 | 0 | 0
113 |  |  |  | 0 |  | 0 | 0 | 0 | 0 | 0
114 |  |  |  | 0 |  | 0 | 0 | 0 | 0 | 0
115 |  |  |  | 0 |  | 0 | 0 | 0 | 0 | 0
116 |  |  |  | 0 |  | 0 | 0 | 0 | 0 | 0
117 |  |  |  | 0 |  | 0 | 0 | 0 | 0 | 0
118 |  |  |  | 0 |  | 0 | 0 | 0 | 0 | 0
119 |  |  |  | 0 |  | 0 | 0 | 0 | 0 | 0
120 |  |  |  | 0 |  | 0 | 0 | 0 | 0 | 0
121 |  |  |  | 0 |  | 0 | 0 | 0 | 0 | 0
122 |  |  |  | 0 |  | 0 | 0 | 0 | 0 | 0
123 |  |  |  | 0 |  | 0 | 0 | 0 | 0 | 0
124 |  |  |  | 0 |  | 0 | 0 | 0 | 0 | 0
125 |  |  |  | 0 |  | 0 | 0 | 0 | 0 | 0
126 |  |  |  | 0 |  | 0 | 0 | 0 | 0 | 0
127 |  |  |  | 0 |  | 0 | 0 | 0 | 0 | 0
128 |  |  |  | 0 |  | 0 | 0 | 0 | 0 | 0
129 |  |  |  | 0 |  | 0 | 0 | 0 | 0 | 0
130 |  |  |  | 0 |  | 0 | 0 | 0 | 0 | 0
131 |  |  |  | 0 |  | 0 | 0 | 0 | 0 | 0
132 |  |  |  | 0 |  | 0 | 0 | 0 | 0 | 0
133 |  |  |  | 0 |  | 0 | 0 | 0 | 0 | 0
134 |  |  |  | 0 |  | 0 | 0 | 0 | 0 | 0
135 |  |  |  | 0 |  | 0 | 0 | 0 | 0 | 0
136 |  |  |  | 0 |  | 0 | 0 | 0 | 0 | 0
137 |  |  |  | 0 |  | 0 | 0 | 0 | 0 | 0
138 |  |  |  | 0 |  | 0 | 0 | 0 | 0 | 0
139 |  |  |  | 0 |  | 0 | 0 | 0 | 0 | 0
140 |  |  |  | 0 |  | 0 | 0 | 0 | 0 | 0
141 |  |  |  | 0 |  | 0 | 0 | 0 | 0 | 0
142 |  |  |  | 0 |  | 0 | 0 | 0 | 0 | 0
143 |  |  |  | 0 |  | 0 | 0 | 0 | 0 | 0
144 |  |  |  | 0 |  | 0 | 0 | 0 | 0 | 0
145 |  |  |  | 0 |  | 0 | 0 | 0 | 0 | 0
146 |  |  |  | 0 |  | 0 | 0 | 0 | 0 | 0
147 |  |  |  | 0 |  | 0 | 0 | 0 | 0 | 0
148 |  |  |  | 0 |  | 0 | 0 | 0 | 0 | 0
149 |  |  |  | 0 |  | 0 | 0 | 0 | 0 | 0
150 |  |  |  | 0 |  | 0 | 0 | 0 | 0 | 0
|  | Jumlah MDU - Hardware - Jasa |  |  |  | : | 2425200 | 0 | 0 | 2425200
|  | PPN 10% |  |  |  | : | 242520 | 0 | 0 | 242520
|  | Jumlah Total |  |  |  | : | 2667720 | 0 | 0 | 2667720
#NAME?
#NAME?
Harga yang dipakai adalah RAB HSS 2023
| NO | JENIS MDU
| 1 | KWH MPB; 1P;230V;5(60)A;1;2W | 2 | 1 | 1
| 2 | KWH Elektronik; 1P; 2W; 230 V; 5(40) A; kls 1 (combo); register drum | 0 | 0 | 0
| 3 | KWH Elektronik; 1P; 2W; 230 V; 5(100) A; kls 1 termasuk modem 3G/4G | 0 | 0 | 0
| 4 | KWH Elektronik; 3P; 4W; 57.7-100V/220-400V; 5 A; kls 0.2 (meter pembanding) | 0 | 0 | 0
| 5 | KWH Elektronik; 3P; 4W; 220/380V; 5(80) A; kls 1 (Pengukuran Langsung) | 0 | 0 | 0
| 6 | KWH Elektronik; 3P; 4W; 57.7-100V/220-400V; 5(10) A; kls 0.5 (Pengukuran Tidak Langsung) | 0 | 0 | 0
| 7 | KWH Elektronik; 3P; 4W; 220/380V; 5(10); kls 1 (Pengukuran Tidak Langsung) | 0 | 0 | 0
| 8 | MCB 1 Fasa 2 A | 0 | 0 | 0
| 9 | MCB 1 Fasa 4 A | 0 | 0 | 0
| 10 | MCB 1 Fasa 6 A | 2 | 1 | 2
| 11 | MCB 1 Fasa 10 A | 0 | 0 | 0
| 12 | MCB 1 Fasa 16 A | 0 | 0 | 0
| 13 | MCB 1 Fasa 20 A | 0 | 0 | 0
| 14 | MCB 1 Fasa 25 A | 0 | 0 | 0
| 15 | MCB 1 Fasa 35 A | 0 | 0 | 0
| 16 | MCB 1 Fasa 50 A | 0 | 0 | 0
| 17 | MCB 3 Fasa 10 A | 0 | 0 | 0
| 18 | MCB 3 Fasa 16 A | 0 | 0 | 0
| 19 | MCB 3 Fasa 20 A | 0 | 0 | 0
| 20 | MCB 3 Fasa 25 A | 0 | 0 | 0
| 21 | MCB 3 Fasa 35 A | 0 | 0 | 0
| 22 | CT TM Indoor Tipe Blok 10/5-5A | 0 | 0 | 0
| 23 | CT TM Indoor Tipe Blok 15/5-5A | 0 | 0 | 0
| 24 | CT TM Indoor Tipe Blok 20/5-5A | 0 | 0 | 0
| 25 | CT TM Indoor Tipe Blok 30/5-5A | 0 | 0 | 0
| 26 | CT TM Indoor Tipe Blok 40/5-5A | 0 | 0 | 0
| 27 | CT TM Indoor Tipe Blok 50/5-5A | 0 | 0 | 0
| 28 | CT TM Indoor Tipe Blok 60/5-5A | 0 | 0 | 0
| 29 | CT TM Indoor Tipe Blok 75/5-5A | 0 | 0 | 0
| 30 | CT TM Indoor Tipe Blok 80/5-5A | 0 | 0 | 0
| 31 | CT TM Indoor Tipe Blok 100/5-5A | 0 | 0 | 0
| 32 | CT TM Indoor Tipe Blok 150/5-5A | 0 | 0 | 0
| 33 | CT TM Indoor Tipe Blok 200/5-5A | 0 | 0 | 0
| 34 | CT TM Indoor Tipe Blok 250/5-5A | 0 | 0 | 0
| 35 | CT TM Indoor Tipe Blok 300/5-5A | 0 | 0 | 0
| 36 | CT TM Indoor Tipe Blok 400/5-5A | 0 | 0 | 0
| 37 | CT TM Indoor Tipe Blok 500/5-5A | 0 | 0 | 0
| 38 | CT TM Indoor Tipe Blok 600/5-5A | 0 | 0 | 0
| 39 | CT TM Indoor Tipe Blok 750/5-5A | 0 | 0 | 0
| 40 | CT TM Indoor Tipe Blok 800/5-5A | 0 | 0 | 0
| 41 | CT TM Indoor Tipe Blok 1000/5-5A | 0 | 0 | 0
| 42 | CT TM Indoor Tipe Ring 50/5-5A | 0 | 0 | 0
| 43 | CT TM Indoor Tipe Ring 100/5-5A | 0 | 0 | 0
| 44 | CT TM Outdoor 10/5 | 0 | 0 | 0
| 45 | CT TM Outdoor 15/5 | 0 | 0 | 0
| 46 | CT TM Outdoor 20/5 | 0 | 0 | 0
| 47 | CT TM Outdoor 25/5 | 0 | 0 | 0
| 48 | CT TM Outdoor 30/5 | 0 | 0 | 0
| 49 | CT TM Outdoor 40/5 | 0 | 0 | 0
| 50 | CT TM Outdoor 50/5 | 0 | 0 | 0
| 51 | CT TM Outdoor 60/5 | 0 | 0 | 0
| 52 | CT TM Outdoor 75/5 | 0 | 0 | 0
| 53 | CT TM Outdoor 80/5 | 0 | 0 | 0
| 54 | CT TM Outdoor 100/5 | 0 | 0 | 0
| 55 | CT TM Outdoor 150/5 | 0 | 0 | 0
| 56 | CT TM Outdoor 200/5 | 0 | 0 | 0
| 57 | CT TM Outdoor 250/5 | 0 | 0 | 0
| 58 | CT TM Outdoor 300/5 | 0 | 0 | 0
| 59 | CT TM Outdoor 400/5 | 0 | 0 | 0
| 60 | PT Indoor (ratio 20.000/v3 : 100/v3) Class 0.2s | 0 | 0 | 0
| 61 | PT Outdoor (ratio 20.000/v3 : 100/v3) Class 0.2s | 0 | 0 | 0
| 62 | Smart Box Langsung Daya 3.9 kVA MCCB 6 A | 0 | 0 | 0
| 63 | Smart Box Langsung Daya 6.6 kVA MCCB 10 A | 0 | 0 | 0
| 64 | Smart Box Langsung Daya 10.6 kVA MCCB 16 A | 0 | 0 | 0
| 65 | Smart Box Langsung Daya 13.2 kVA MCCB 20 A | 0 | 0 | 0
| 66 | Smart Box Langsung Daya 16.5 kVA MCCB 25 A | 0 | 0 | 0
| 67 | Smart Box Langsung Daya 23 kVA MCCB 35 A | 0 | 0 | 0
| 68 | Smart Box Langsung Daya 33 kVA MCCB 50 A | 0 | 0 | 0
| 69 | Smart Box Langsung Daya 41.5 kVA MCCB 63 A | 0 | 0 | 0
| 70 | Smart Box Tidak Langsung Daya 53 kVA MCCB 80 A | 0 | 0 | 0
| 71 | Smart Box Tidak Langsung Daya 66 kVA MCCB 100 A | 0 | 0 | 0
| 72 | Smart Box Tidak Langsung Daya 82.5 kVA MCCB 125 A | 0 | 0 | 0
| 73 | Smart Box Tidak Langsung Daya 105 kVA MCCB 160 A | 0 | 0 | 0
| 74 | Smart Box Tidak Langsung Daya 131 kVA MCCB 200 A | 0 | 0 | 0
| 75 | Smart Box Tidak Langsung Daya 147 kVA MCCB 225 A | 0 | 0 | 0
| 76 | Smart Box Tidak Langsung Daya 164 kVA MCCB 250 A | 0 | 0 | 0
| 77 | Smart Box Tidak Langsung Daya 197 kVA MCCB 300 A | 0 | 0 | 0
| 78 | Smart Box Tidak Langsung Daya TM | 0 | 0 | 0
| 79 | Air Insulated LBS Manual;24KV;630A;Min-16KA | 0 | 0 | 0
| 80 | Air Insulated LBS Motorized;24KV;630A;Min-16KA | 0 | 0 | 0
| 81 | Air Insulated CBOG Motorized+Metering;20KV;630A;Min-16KA | 0 | 0 | 0
| 82 | Fully Gas Insulated LBS Motorized;24KV;630A;Min-16KA | 0 | 0 | 0
| 83 | Fully Gas Insulated CBOG Motorized+Metering;20KV;630A;Min-16KA | 0 | 0 | 0
| 84 | Fully Gas Insulated LBS Manual;24KV;630A;Min-16KA | 0 | 0 | 0
| 85 | Automatic Change Over (ACO) TM | 0 | 0 | 0
| 86 | Automatic Change Over (ACO) TR | 0 | 0 | 0
| 87 | Metaclad;Outgoing;20kV;630A;25kA - GI | 0 | 0 | 0
| 88 | Metaclad;Couple;20kV;2000A;25kA - GI | 0 | 0 | 0
| 89 | Trafo 1 Fasa CSP 50 kVA | 0 | 0 | 0
| 90 | Trafo 3 phasa 50 kVA YNyn0 | 0 | 0 | 0
| 91 | Trafo 3 phasa 100 kVA YNyn0 | 0 | 0 | 0
| 92 | Trafo 3 phasa 160 kVA YNyn0 | 0 | 0 | 0
| 93 | Trafo 3 phasa 50 kVA Yzn5 | 0 | 0 | 0
| 94 | Trafo 3 phasa 100 kVA Yzn5 | 0 | 0 | 0
| 95 | Trafo 3 phasa 160 kVA Yzn5 | 0 | 0 | 0
| 96 | Trafo 3 phasa 200 kVA Dyn5 | 0 | 0 | 0
| 97 | Trafo 3 phasa 250 kVA DYn5 | 0 | 0 | 0
| 98 | Trafo 3 phasa 400 kVA DYn5 OD | 0 | 0 | 0
| 99 | LVCB 2 Jurusan 250 A MCCB | 0 | 0 | 0
| 100 | LVCB 2 Jurusan 250 A LBS | 0 | 0 | 0
| 101 | LVCB 2 Jurusan 400 A LBS | 0 | 0 | 0
| 102 | LVCB 4 Jurusan 400 A LBS | 0 | 0 | 0
| 103 | LVCB 4 Jurusan 630 A LBS | 0 | 0 | 0
| 104 | FCO Polymer | 0 | 0 | 0
| 105 | Load Break Switch | 0 | 0 | 0
| 106 | Recloser | 0 | 0 | 0
| 107 | Disconnecting Switch 20 KV - 630 A Porcelein | 0 | 0 | 0
| 108 | Disconnecting Switch 20 KV - 630 A Polymer | 0 | 0 | 0
| 109 | Lightning Arester (Polymer) 21 KV, 10 KA | 0 | 0 | 0
| 110 | Lightning Arester (Polymer) 24 KV, 10 KA | 0 | 0 | 0
| 111 | Isolator Tumpu ( Pin Post ) 20 KV Porcelein | 0 | 0 | 0
| 112 | Isolator Tumpu ( Line Post ) 20 KV Polymer | 0 | 0 | 0
| 113 | Isolator Tarik ( Strainkap Porcelain ) 20 KV | 0 | 0 | 0
| 114 | Isolator Tarik ( Suspension Polymer ) 20 KV | 0 | 0 | 0
| 115 | AAAC 70 mm² | 0 | 0 | 0
| 116 | AAAC 150 mm² | 0 | 0 | 0
| 117 | AAAC 240 mm² | 0 | 0 | 0
| 118 | AAAC/S 70 mm² | 0 | 0 | 0
| 119 | AAAC/S 150 mm² | 0 | 0 | 0
| 120 | AAAC/S 240 mm² | 0 | 0 | 0
| 121 | NFA2X-T 2 x 70 + N 70 mm² | 0 | 0 | 0
| 122 | NFA2X-T 3x35+1x35 | 50 | 1 | 3
| 123 | NFA2X-T 3x70+1x70 | 0 | 0 | 0
| 124 | NFA2X 2 x 10 mm² | 40 | 1 | 4
| 125 | NFA2X 2 x 16 mm² | 0 | 0 | 0
| 126 | NFA2X 4 x 16 mm² | 0 | 0 | 0
| 127 | NFA2X 4 x 70 mm² | 0 | 0 | 0
| 128 | Kabel NYY 1 x 70 mm² | 0 | 0 | 0
| 129 | Kabel NYY 1 x 95 mm² | 0 | 0 | 0
| 130 | Kabel NYY 1 x 150 mm² | 0 | 0 | 0
| 131 | Kabel NYY 1 x 240 mm² | 0 | 0 | 0
| 132 | Kabel NYY 4 x 70 mm² | 0 | 0 | 0
| 133 | Kabel NA2XSEYBY 20 KV, 3 x 150 mm² | 0 | 0 | 0
| 134 | Kabel NA2XSEYBY 20 KV, 3 x 240 mm² | 0 | 0 | 0
| 135 | Kabel NA2XSEYBY 20 KV, 3 x 300 mm² | 0 | 0 | 0
| 136 | MVTIC 3 x 150 + N 95 mm² | 0 | 0 | 0
| 137 | MVTIC 3 x 240 + N 95 mm² | 0 | 0 | 0
| 138 |  | 0 | 0 | 0
| 139 |  | 0 | 0 | 0
| 140 |  | 0 | 0 | 0
| 141 |  | 0 | 0 | 0
| 142 |  | 0 | 0 | 0
| 143 |  | 0 | 0 | 0
| 144 |  | 0 | 0 | 0
| 145 |  | 0 | 0 | 0
| 146 |  | 0 | 0 | 0
| 147 |  | 0 | 0 | 0
| 148 |  | 0 | 0 | 0
| 149 |  | 0 | 0 | 0
| 150 |  | 0 | 0 | 0
Note on B11: SAEFUDIN: SHORT PADA BAGIAN NOMOR, HILANGKAN CENTANG PADA "BLANKS"

## Sheet1 (hidden)
3
1

## HARGA SATUAN
HARGA SATUAN
NO. | MATERIAL + SIZE | GOL | SAT | RAB SKK 2022 | RAB HSS 2023 | KETERANGAN | HARGA YANG DIPAKAI DI RAB
RAB HSS 2023
[9 empty] | 137 |  | 201227497.7989
|  |  |  | 0 | 0 |  | 0 | 0 | 0 | 0 | 0 | 0 | 0 | 0
A | ALAT PENGUKUR DAN PEMBATAS |  |  | 0 | 0 |  | 0 | 0 | 0 | 0 | 0 | 0 | 0 | 0
1 | KWH MPB; 1P;230V;5(60)A;1;2W | MDU-KD | Bh | 294100 | 327600 |  | 327600 | 1 | 0 | 1 | 0 | 1 | 0 | 0
2 | KWH MPB; 3P; 4W; 230/400 V; 5(80) A; Class 1 | HDW | Bh | 1719200 | 1719200 |  | 1719200 | 0 | 1 | 0 | 138 | 138 | 0 | 0
3 | KWH Elektronik; 1P; 2W; 230 V; 5(40) A; kls 1 (combo); register drum | MDU-KD | Bh | 151000 | 168200 |  | 168200 | 1 | 0 | 2 | 0 | 2 | 0 | 0
4 | KWH Elektronik; 1P; 2W; 230 V; 5(100) A; kls 1 termasuk modem 3G/4G | MDU-KD | Bh | 1430000 | 1740750 |  | 1740750 | 1 | 0 | 3 | 0 | 3 | 0 | 0
5 | KWH Elektronik; 3P; 4W; 57.7-100V/220-400V; 5 A; kls 0.2 (meter pembanding) | MDU-KD | Bh | 16495000 | 18373800 |  | 18373800 | 1 | 0 | 4 | 0 | 4 | 0 | 0
6 | KWH Elektronik; 3P; 4W; 220/380V; 5(80) A; kls 1 (Pengukuran Langsung) | MDU-KD | Bh | 1281430 | 1427400 |  | 1427400 | 1 | 0 | 5 | 0 | 5 | 0 | 0
7 | KWH Elektronik; 3P; 4W; 57.7-100V/220-400V; 5(10) A; kls 0.5 (Pengukuran Tidak Langsung) | MDU-KD | Bh | 1344430 | 1497600 |  | 1497600 | 1 | 0 | 6 | 0 | 6 | 0 | 0
8 | KWH Elektronik; 3P; 4W; 220/380V; 5(10); kls 1 (Pengukuran Tidak Langsung) | MDU-KD | Bh | 1350430 | 1504200 |  | 1504200 | 1 | 0 | 7 | 0 | 7 | 0 | 0
9 | Modem 3G/4G | HDW | Unit | 1000000 | 1113900 |  | 1113900 | 0 | 1 | 0 | 139 | 139 | 0 | 0
10 | MCB 1 Fasa 2 A | MDU-KD | Bh | 35000 | 39000 |  | 39000 | 1 | 0 | 8 | 0 | 8 | 0 | 0
11 | MCB 1 Fasa 4 A | MDU-KD | Bh | 35000 | 39000 |  | 39000 | 1 | 0 | 9 | 0 | 9 | 0 | 0
12 | MCB 1 Fasa 6 A | MDU-KD | Bh | 35000 | 39000 |  | 39000 | 1 | 0 | 10 | 0 | 10 | 0 | 0
13 | MCB 1 Fasa 10 A | MDU-KD | Bh | 35000 | 39000 |  | 39000 | 1 | 0 | 11 | 0 | 11 | 0 | 0
14 | MCB 1 Fasa 16 A | MDU-KD | Bh | 35000 | 39000 |  | 39000 | 1 | 0 | 12 | 0 | 12 | 0 | 0
15 | MCB 1 Fasa 20 A | MDU-KD | Bh | 35000 | 39000 |  | 39000 | 1 | 0 | 13 | 0 | 13 | 0 | 0
16 | MCB 1 Fasa 25 A | MDU-KD | Bh | 35000 | 39000 |  | 39000 | 1 | 0 | 14 | 0 | 14 | 0 | 0
17 | MCB 1 Fasa 35 A | MDU-KD | Bh | 35000 | 39000 |  | 39000 | 1 | 0 | 15 | 0 | 15 | 0 | 0
18 | MCB 1 Fasa 50 A | MDU-KD | Bh | 35000 | 39000 |  | 39000 | 1 | 0 | 16 | 0 | 16 | 0 | 0
19 | MCB 3 Fasa 10 A | MDU-KD | Bh | 155100 | 172800 |  | 172800 | 1 | 0 | 17 | 0 | 17 | 0 | 0
20 | MCB 3 Fasa 16 A | MDU-KD | Bh | 155100 | 172800 |  | 172800 | 1 | 0 | 18 | 0 | 18 | 0 | 0
21 | MCB 3 Fasa 20 A | MDU-KD | Bh | 155100 | 172800 |  | 172800 | 1 | 0 | 19 | 0 | 19 | 0 | 0
22 | MCB 3 Fasa 25 A | MDU-KD | Bh | 155100 | 172800 |  | 172800 | 1 | 0 | 20 | 0 | 20 | 0 | 0
23 | MCB 3 Fasa 35 A | MDU-KD | Bh | 155100 | 172800 |  | 172800 | 1 | 0 | 21 | 0 | 21 | 0 | 0
24 | MCCB 1 Fasa 40 A | HDW | Bh | 723500 | 723500 |  | 723500 | 0 | 1 | 0 | 140 | 140 | 0 | 0
25 | MCCB 1 Fasa 63 A | HDW | Bh | 723500 | 723500 |  | 723500 | 0 | 1 | 0 | 141 | 141 | 0 | 0
26 | MCCB 1 Fasa 80 A | HDW | Bh | 757500 | 757500 |  | 757500 | 0 | 1 | 0 | 142 | 142 | 0 | 0
27 | MCCB 1 Fasa 100 A | HDW | Bh | 757500 | 757500 |  | 757500 | 0 | 1 | 0 | 143 | 143 | 0 | 0
28 | MCCB 3 Fasa 80 A | HDW | Bh | 733500 | 753700 |  | 753700 | 0 | 1 | 0 | 144 | 144 | 0 | 0
29 | MCCB 3 Fasa 100 A | HDW | Bh | 823500 | 846200 |  | 846200 | 0 | 1 | 0 | 145 | 145 | 0 | 0
30 | MCCB 3 Fasa 125 A | HDW | Bh | 1156500 | 1285000 |  | 1285000 | 0 | 1 | 0 | 146 | 146 | 0 | 0
31 | MCCB 3 Fasa 160 A | HDW | Bh | 1237500 | 1375000 |  | 1375000 | 0 | 1 | 0 | 147 | 147 | 0 | 0
32 | MCCB 3 Fasa 200 A | HDW | Bh | 1287000 | 1430000 |  | 1430000 | 0 | 1 | 0 | 148 | 148 | 0 | 0
33 | MCCB 3 Fasa 225 A | HDW | Bh | 1336500 | 1485000 |  | 1485000 | 0 | 1 | 0 | 149 | 149 | 0 | 0
34 | MCCB 3 Fasa 250 A | HDW | Bh | 1336500 | 1485000 |  | 1485000 | 0 | 1 | 0 | 150 | 150 | 0 | 0
35 | MCCB 3 Fasa 300 A | HDW | Bh | 2866500 | 3030000 |  | 3030000 | 0 | 1 | 0 | 151 | 151 | 0 | 0
36 | CT TR ; Burden 5 VA; 50/5 A - 300/5 A Class 0.5s | HDW | Bh | 545000 | 545000 |  | 545000 | 0 | 1 | 0 | 152 | 152 | 0 | 0
37 | CT TR ; Burden 5 VA; 100/5 A Class 0.5s | HDW | Bh | 545000 | 545000 |  | 545000 | 0 | 1 | 0 | 153 | 153 | 0 | 0
38 | CT TM Indoor Tipe Blok 10/5-5A | MDU-KD | Bh | 2250810 | 4255800 |  | 4255800 | 1 | 0 | 22 | 0 | 22 | 0 | 0
39 | CT TM Indoor Tipe Blok 15/5-5A | MDU-KD | Bh | 2250810 | 4255800 |  | 4255800 | 1 | 0 | 23 | 0 | 23 | 0 | 0
40 | CT TM Indoor Tipe Blok 20/5-5A | MDU-KD | Bh | 2250810 | 4255800 |  | 4255800 | 1 | 0 | 24 | 0 | 24 | 0 | 0
41 | CT TM Indoor Tipe Blok 30/5-5A | MDU-KD | Bh | 2250810 | 4255800 |  | 4255800 | 1 | 0 | 25 | 0 | 25 | 0 | 0
42 | CT TM Indoor Tipe Blok 40/5-5A | MDU-KD | Bh | 2250810 | 4255800 |  | 4255800 | 1 | 0 | 26 | 0 | 26 | 0 | 0
43 | CT TM Indoor Tipe Blok 50/5-5A | MDU-KD | Bh | 2250810 | 4255800 |  | 4255800 | 1 | 0 | 27 | 0 | 27 | 0 | 0
44 | CT TM Indoor Tipe Blok 60/5-5A | MDU-KD | Bh | 2250810 | 4255800 |  | 4255800 | 1 | 0 | 28 | 0 | 28 | 0 | 0
45 | CT TM Indoor Tipe Blok 75/5-5A | MDU-KD | Bh | 2250810 | 4255800 |  | 4255800 | 1 | 0 | 29 | 0 | 29 | 0 | 0
46 | CT TM Indoor Tipe Blok 80/5-5A | MDU-KD | Bh | 2250810 | 4255800 |  | 4255800 | 1 | 0 | 30 | 0 | 30 | 0 | 0
47 | CT TM Indoor Tipe Blok 100/5-5A | MDU-KD | Bh | 2250810 | 4255800 |  | 4255800 | 1 | 0 | 31 | 0 | 31 | 0 | 0
48 | CT TM Indoor Tipe Blok 150/5-5A | MDU-KD | Bh | 2250810 | 4255800 |  | 4255800 | 1 | 0 | 32 | 0 | 32 | 0 | 0
49 | CT TM Indoor Tipe Blok 200/5-5A | MDU-KD | Bh | 2250810 | 4255800 |  | 4255800 | 1 | 0 | 33 | 0 | 33 | 0 | 0
50 | CT TM Indoor Tipe Blok 250/5-5A | MDU-KD | Bh | 2250810 | 4255800 |  | 4255800 | 1 | 0 | 34 | 0 | 34 | 0 | 0
51 | CT TM Indoor Tipe Blok 300/5-5A | MDU-KD | Bh | 2250810 | 4255800 |  | 4255800 | 1 | 0 | 35 | 0 | 35 | 0 | 0
52 | CT TM Indoor Tipe Blok 400/5-5A | MDU-KD | Bh | 2250810 | 4255800 |  | 4255800 | 1 | 0 | 36 | 0 | 36 | 0 | 0
53 | CT TM Indoor Tipe Blok 500/5-5A | MDU-KD | Bh | 2250810 | 4255800 |  | 4255800 | 1 | 0 | 37 | 0 | 37 | 0 | 0
54 | CT TM Indoor Tipe Blok 600/5-5A | MDU-KD | Bh | 2250810 | 4255800 |  | 4255800 | 1 | 0 | 38 | 0 | 38 | 0 | 0
55 | CT TM Indoor Tipe Blok 750/5-5A | MDU-KD | Bh | 2250810 | 4255800 |  | 4255800 | 1 | 0 | 39 | 0 | 39 | 0 | 0
56 | CT TM Indoor Tipe Blok 800/5-5A | MDU-KD | Bh | 2250810 | 4255800 |  | 4255800 | 1 | 0 | 40 | 0 | 40 | 0 | 0
57 | CT TM Indoor Tipe Blok 1000/5-5A | MDU-KD | Bh | 2250810 | 4255800 |  | 4255800 | 1 | 0 | 41 | 0 | 41 | 0 | 0
58 | CT TM Indoor Tipe Ring 50/5-5A | MDU-KD | Bh | 7034000 | 4677800 |  | 4677800 | 1 | 0 | 42 | 0 | 42 | 0 | 0
59 | CT TM Indoor Tipe Ring 100/5-5A | MDU-KD | Bh | 7034000 | 4677800 |  | 4677800 | 1 | 0 | 43 | 0 | 43 | 0 | 0
60 | CT TM Outdoor 10/5 | MDU-KD | Bh | 3826640 | 7842800 |  | 7842800 | 1 | 0 | 44 | 0 | 44 | 0 | 0
61 | CT TM Outdoor 15/5 | MDU-KD | Bh | 3826640 | 7842800 |  | 7842800 | 1 | 0 | 45 | 0 | 45 | 0 | 0
62 | CT TM Outdoor 20/5 | MDU-KD | Bh | 3826640 | 7842800 |  | 7842800 | 1 | 0 | 46 | 0 | 46 | 0 | 0
63 | CT TM Outdoor 25/5 | MDU-KD | Bh | 3826640 | 7842800 |  | 7842800 | 1 | 0 | 47 | 0 | 47 | 0 | 0
64 | CT TM Outdoor 30/5 | MDU-KD | Bh | 3826640 | 7842800 |  | 7842800 | 1 | 0 | 48 | 0 | 48 | 0 | 0
65 | CT TM Outdoor 40/5 | MDU-KD | Bh | 3826640 | 7842800 |  | 7842800 | 1 | 0 | 49 | 0 | 49 | 0 | 0
66 | CT TM Outdoor 50/5 | MDU-KD | Bh | 3826640 | 7842800 |  | 7842800 | 1 | 0 | 50 | 0 | 50 | 0 | 0
67 | CT TM Outdoor 60/5 | MDU-KD | Bh | 3826640 | 7842800 |  | 7842800 | 1 | 0 | 51 | 0 | 51 | 0 | 0
68 | CT TM Outdoor 75/5 | MDU-KD | Bh | 3826640 | 7842800 |  | 7842800 | 1 | 0 | 52 | 0 | 52 | 0 | 0
69 | CT TM Outdoor 80/5 | MDU-KD | Bh | 3826640 | 7842800 |  | 7842800 | 1 | 0 | 53 | 0 | 53 | 0 | 0
70 | CT TM Outdoor 100/5 | MDU-KD | Bh | 3826640 | 7842800 |  | 7842800 | 1 | 0 | 54 | 0 | 54 | 0 | 0
71 | CT TM Outdoor 150/5 | MDU-KD | Bh | 3826640 | 7842800 |  | 7842800 | 1 | 0 | 55 | 0 | 55 | 0 | 0
72 | CT TM Outdoor 200/5 | MDU-KD | Bh | 3826640 | 7842800 |  | 7842800 | 1 | 2980000 | 56 | 0 | 56 | 0 | 0
73 | CT TM Outdoor 250/5 | MDU-KD | Bh | 3826640 | 7842800 |  | 7842800 | 1 | 2980000 | 57 | 0 | 57 | 0 | 0
74 | CT TM Outdoor 300/5 | MDU-KD | Bh | 3826640 | 7842800 |  | 7842800 | 1 | 2980000 | 58 | 0 | 58 | 0 | 0
75 | CT TM Outdoor 400/5 | MDU-KD | Bh | 3826640 | 7842800 |  | 7842800 | 1 | 2980000 | 59 | 0 | 59 | 0 | 0
76 | PT Indoor (ratio 20.000/v3 : 100/v3) Class 0.2s | MDU-KD | Bh | 3551000 | 5811500 |  | 5811500 | 1 | 2980000 | 60 | 0 | 60 | 0 | 0
77 | PT Outdoor (ratio 20.000/v3 : 100/v3) Class 0.2s | MDU-KD | Bh | 4585000 | 7805600 |  | 7805600 | 1 | 2980000 | 61 | 0 | 61 | 0 | 0
[7 empty] | 0 | 0 | 2980000 | 0 | 0 | 0 | 0 | 0
B | KOTAK APP | [5 empty] | 0 | 0 | 2980000 | 0 | 0 | 0 | 0 | 0
1 | Smart Box Langsung Daya 3.9 kVA MCCB 6 A | MDU-KD | Unit | 2980000 | 3564900 |  | 3564900 | 1 | 11955000 | 62 | 0 | 62 | 0 | 0
2 | Smart Box Langsung Daya 6.6 kVA MCCB 10 A | MDU-KD | Unit | 2980000 | 3564900 |  | 3564900 | 1 | 11955000 | 63 | 0 | 63 | 0 | 0
3 | Smart Box Langsung Daya 10.6 kVA MCCB 16 A | MDU-KD | Unit | 2980000 | 3564900 |  | 3564900 | 1 | 12470000 | 64 | 0 | 64 | 0 | 0
4 | Smart Box Langsung Daya 13.2 kVA MCCB 20 A | MDU-KD | Unit | 2980000 | 3564900 |  | 3564900 | 1 | 12470000 | 65 | 0 | 65 | 0 | 0
5 | Smart Box Langsung Daya 16.5 kVA MCCB 25 A | MDU-KD | Unit | 2980000 | 3564900 |  | 3564900 | 1 | 13150000 | 66 | 0 | 66 | 0 | 0
6 | Smart Box Langsung Daya 23 kVA MCCB 35 A | MDU-KD | Unit | 2980000 | 3564900 |  | 3564900 | 1 | 13150000 | 67 | 0 | 67 | 0 | 0
7 | Smart Box Langsung Daya 33 kVA MCCB 50 A | MDU-KD | Unit | 2980000 | 3564900 |  | 3564900 | 1 | 13150000 | 68 | 0 | 68 | 0 | 0
8 | Smart Box Langsung Daya 41.5 kVA MCCB 63 A | MDU-KD | Unit | 2980000 | 3564900 |  | 3564900 | 1 | 13825000 | 69 | 0 | 69 | 0 | 0
9 | Smart Box Tidak Langsung Daya 53 kVA MCCB 80 A | MDU-KD | Unit | 12249100 | 13644300 |  | 13644300 | 1 | 3050000 | 70 | 0 | 70 | 0 | 0
10 | Smart Box Tidak Langsung Daya 66 kVA MCCB 100 A | MDU-KD | Unit | 12249100 | 13644300 |  | 13644300 | 1 | 61350.3693 | 71 | 0 | 71 | 0 | 0
11 | Smart Box Tidak Langsung Daya 82.5 kVA MCCB 125 A | MDU-KD | Unit | 12764100 | 14217900 |  | 14217900 | 1 | 297606.4498 | 72 | 0 | 72 | 0 | 0
12 | Smart Box Tidak Langsung Daya 105 kVA MCCB 160 A | MDU-KD | Unit | 12764100 | 14217900 |  | 14217900 | 1 | 63410.2865 | 73 | 0 | 73 | 0 | 0
13 | Smart Box Tidak Langsung Daya 131 kVA MCCB 200 A | MDU-KD | Unit | 13444100 | 14975400 |  | 14975400 | 1 | 259574.2722 | 74 | 0 | 74 | 0 | 0
14 | Smart Box Tidak Langsung Daya 147 kVA MCCB 225 A | MDU-KD | Unit | 13444100 | 14975400 |  | 14975400 | 1 | 5918293.4067 | 75 | 0 | 75 | 0 | 0
15 | Smart Box Tidak Langsung Daya 164 kVA MCCB 250 A | MDU-KD | Unit | 13444100 | 14975400 |  | 14975400 | 1 | 7304865.0048 | 76 | 0 | 76 | 0 | 0
16 | Smart Box Tidak Langsung Daya 197 kVA MCCB 300 A | MDU-KD | Unit | 14119100 | 15727300 |  | 15727300 | 1 | 7575415.5605 | 77 | 0 | 77 | 0 | 0
17 | Smart Box Tidak Langsung Daya TM | MDU-KD | Unit | 3050000 | 3050000 |  | 3050000 | 1 | 7034314.4491 | 78 | 0 | 78 | 0 | 0
18 | Kotak APP 1 Fasa OA KAS I | HDW | Set | 61350.3693 | 61350.3693 |  | 61350.3693 | 0 | 10475860 | 0 | 0 | 0 | 0 | 0
19 | Kotak APP 3 Fasa OA KAS III | HDW | Set | 297606.4498 | 297606.4498 |  | 297606.4498 | 0 | 9152100 | 0 | 0 | 0 | 0 | 0
20 | Kotak APP Type I Lipat,lengkap | HDW | Bh | 63410.2865 | 63410.2865 |  | 63410.2865 | 0 | 11193980 | 0 | 0 | 0 | 0 | 0
21 | Kotak APP Type III Lipat,lengkap | HDW | Bh | 259574.2722 | 259574.2722 |  | 259574.2722 | 0 | 12875140 | 0 | 0 | 0 | 0 | 0
22 | Kotak APP TR Type IV Tanpa Topi,lengkap | HDW | Bh | 5918293.4067 | 5918293.4067 |  | 5918293.4067 | 0 | 1 | 0 | 201227063.7989 | 201227063.7989 | 0 | 0
23 | Kotak APP TR Type I A Single Tarif, lengkap | HDW | Bh | 7304865.0048 | 7304865.0048 |  | 7304865.0048 | 0 | 1 | 0 | 201227064.7989 | 201227064.7989 | 0 | 0
24 | Kotak APP TR Double Tarif, lengkap | HDW | Bh | 7575415.5605 | 7575415.5605 |  | 7575415.5605 | 0 | 1 | 0 | 201227065.7989 | 201227065.7989 | 0 | 0
25 | Kotak APP TM , lengkap | HDW | Bh | 7034314.4491 | 7034314.4491 |  | 7034314.4491 | 0 | 1 | 0 | 201227066.7989 | 201227066.7989 | 0 | 0
[7 empty] | 0 | 0 | 0 | 0 | 0 | 0 | 0 | 0
C | LBS & KUBIKEL PELANGGAN | [5 empty] | 0 | 0 | 0 | 0 | 0 | 0 | 0 | 0
1 | LBS Pelanggan TM | HDW | Unit |  |  |  | 0 | 0 | 1 | 0 | 201227067.7989 | 201227067.7989 | 0 | 0
2 | Air Insulated LBS Manual;24KV;630A;Min-16KA | MDU-KD | Cell | 16002920 | 30518900 |  | 30518900 | 1 | 0 | 79 | 0 | 79 | 0 | 0
3 | Air Insulated LBS Motorized;24KV;630A;Min-16KA | MDU-KD | Cell | 18311920 | 34969900 |  | 34969900 | 1 | 0 | 80 | 0 | 80 | 0 | 0
4 | Air Insulated CBOG Motorized+Metering;20KV;630A;Min-16KA | MDU-KD | Cell | 79514150 | 145312800 |  | 145312800 | 1 | 0 | 81 | 0 | 81 | 0 | 0
5 | Fully Gas Insulated LBS Motorized;24KV;630A;Min-16KA | MDU-KD | Cell | 46492920 | 46492920 |  | 46492920 | 1 | 0 | 82 | 0 | 82 | 0 | 0
6 | Fully Gas Insulated CBOG Motorized+Metering;20KV;630A;Min-16KA | MDU-KD | Cell | 229416150 | 229416150 |  | 229416150 | 1 | 0 | 83 | 0 | 83 | 0 | 0
7 | Fully Gas Insulated LBS Manual;24KV;630A;Min-16KA | MDU-KD | Cell | 46425420 | 46425420 |  | 46425420 | 1 | 0 | 84 | 0 | 84 | 0 | 0
| Kubikel Pelayanan Prioritas | [5 empty] | 0 | 0 | 0 | 0 | 0 | 0 | 0 | 0
8 | Automatic Change Over (ACO) TM | MDU-KD | Cell | 241300000 | 286907300 |  | 286907300 | 1 | 0 | 85 | 0 | 85 | 0 | 0
9 | Automatic Change Over (ACO) TR | MDU-KD | Unit | 42499000 | 47390600 |  | 47390600 | 1 | 0 | 86 | 0 | 86 | 0 | 0
[7 empty] | 0 | 0 | 0 | 0 | 0 | 0 | 0 | 0
D | KUBIKEL GARDU INDUK | [5 empty] | 0 | 0 | 0 | 0 | 0 | 0 | 0 | 0
1 | Metaclad;Outgoing;20kV;630A;25kA - GI | MDU-KD | Cell | 126104830 | 181123500 |  | 181123500 | 1 | 0 | 87 | 0 | 87 | 0 | 0
2 | Metaclad;Couple;20kV;2000A;25kA - GI | MDU-KD | Cell | 191704830 | 265523500 |  | 265523500 | 1 | 0 | 88 | 0 | 88 | 0 | 0
3 | Kubikel Interface 20 kV | HDW | Cell | 79200000 | 79200000 |  | 79200000 | 0 | 1 | 0 | 201227068.7989 | 201227068.7989 | 0 | 0
4 | Power Meter Digital | HDW | Unit | 5975000 | 5975000 |  | 5975000 | 0 | 1 | 0 | 201227069.7989 | 201227069.7989 | 0 | 0
5 | Rele Proteksi OC/EF | HDW | Set | 12500000 | 12500000 |  | 12500000 | 0 | 1 | 0 | 201227070.7989 | 201227070.7989 | 0 | 0
[7 empty] | 0 | 0 | 0 | 0 | 0 | 0 | 0 | 0
E | TRAFO DISTRIBUSI | [5 empty] | 0 | 0 | 0 | 0 | 0 | 0 | 0 | 0
1 | Trafo 1 Fasa CSP 50 kVA | MDU-KD | Bh | 24998100 | 27845400 |  | 27845400 | 1 | 0 | 89 | 0 | 89 | 0 | 0
2 | Trafo 3 phasa 50 kVA YNyn0 | MDU-KD | Bh | 26746100 | 42757200 |  | 42757200 | 1 | 0 | 90 | 0 | 90 | 0 | 0
3 | Trafo 3 phasa 100 kVA YNyn0 | MDU-KD | Bh | 38097500 | 56838600 |  | 56838600 | 1 | 0 | 91 | 0 | 91 | 0 | 0
4 | Trafo 3 phasa 160 kVA YNyn0 | MDU-KD | Bh | 46697500 | 77674900 |  | 77674900 | 1 | 0 | 92 | 0 | 92 | 0 | 0
5 | Trafo 3 phasa 50 kVA Yzn5 | MDU-KD | Bh | 21530100 | 21530100 |  | 21530100 | 1 | 0 | 93 | 0 | 93 | 0 | 0
6 | Trafo 3 phasa 100 kVA Yzn5 | MDU-KD | Bh | 31630800 | 31630800 |  | 31630800 | 1 | 0 | 94 | 0 | 94 | 0 | 0
7 | Trafo 3 phasa 160 kVA Yzn5 | MDU-KD | Bh | 32680800 | 32680800 |  | 32680800 | 1 | 0 | 95 | 0 | 95 | 0 | 0
8 | Trafo 3 phasa 200 kVA Dyn5 | MDU-KD | Bh | 37313100 | 37313100 |  | 37313100 | 1 | 0 | 96 | 0 | 96 | 0 | 0
9 | Trafo 3 phasa 250 kVA DYn5 | MDU-KD | Bh | 63057400 | 63057400 |  | 63057400 | 1 | 0 | 97 | 0 | 97 | 0 | 0
10 | Trafo 3 phasa 400 kVA DYn5 OD | MDU-KD | Bh | 87094400 | 97014452.16 |  | 97014452.16 | 1 | 0 | 98 | 0 | 98 | 0 | 0
11 | LVCB 2 Jurusan 250 A MCCB | MDU-KD | Bh | 10270090 | 11439900 |  | 11439900 | 1 | 0 | 99 | 0 | 99 | 0 | 0
12 | LVCB 2 Jurusan 250 A LBS | MDU-KD | Bh | 8972560 | 9994500 |  | 9994500 | 1 | 0 | 100 | 0 | 100 | 0 | 0
13 | LVCB 2 Jurusan 400 A LBS | MDU-KD | Bh | 10973865 | 12223800 |  | 12223800 | 1 | 0 | 101 | 0 | 101 | 0 | 0
14 | LVCB 4 Jurusan 400 A LBS | MDU-KD | Bh | 12622540 | 14060200 |  | 14060200 | 1 | 0 | 102 | 0 | 102 | 0 | 0
15 | LVCB 4 Jurusan 630 A LBS | MDU-KD | Unit | 15724250 | 16589083.75 |  | 16589083.75 | 1 | 0 | 103 | 0 | 103 | 0 | 0
[7 empty] | 0 | 0 | 0 | 0 | 0 | 0 | 0 | 0
F | PEMBATAS | [5 empty] | 0 | 0 | 0 | 0 | 0 | 0 | 0 | 0
1 | FCO Polymer | MDU-KD | Bh | 848250 | 848250 |  | 848250 | 1 | 0 | 104 | 0 | 104 | 0 | 0
2 | Fuse Link 2 A | HDW | Bh | 17500 | 17500 |  | 17500 | 0 | 1 | 0 | 201227071.7989 | 201227071.7989 | 0 | 0
3 | Fuse Link 3 A | HDW | Bh | 17500 | 17500 |  | 17500 | 0 | 1 | 0 | 201227072.7989 | 201227072.7989 | 0 | 0
4 | Fuse Link 4 A | HDW | Bh | 17500 | 17500 |  | 17500 | 0 | 1 | 0 | 201227073.7989 | 201227073.7989 | 0 | 0
5 | Fuse Link 6 A | HDW | Bh | 18000 | 18000 |  | 18000 | 0 | 1 | 0 | 201227074.7989 | 201227074.7989 | 0 | 0
6 | Fuse Link 8 A | HDW | Bh | 18000 | 18000 |  | 18000 | 0 | 1 | 0 | 201227075.7989 | 201227075.7989 | 0 | 0
7 | Fuse Link 10 A | HDW | Bh | 18000 | 18000 |  | 18000 | 0 | 1 | 0 | 201227076.7989 | 201227076.7989 | 0 | 0
8 | Fuse Link 12 A | HDW | Bh | 18000 | 18000 |  | 18000 | 0 | 1 | 0 | 201227077.7989 | 201227077.7989 | 0 | 0
9 | Fuse Link 15 A | HDW | Bh | 18000 | 18000 |  | 18000 | 0 | 1 | 0 | 201227078.7989 | 201227078.7989 | 0 | 0
10 | Fuse Link 20 A | HDW | Bh | 20000 | 20000 |  | 20000 | 0 | 1 | 0 | 201227079.7989 | 201227079.7989 | 0 | 0
11 | Fuse Link 25 A | HDW | Bh | 23000 | 23000 |  | 23000 | 0 | 1 | 0 | 201227080.7989 | 201227080.7989 | 0 | 0
12 | Fuse Link 30 A | HDW | Bh | 23700 | 23700 |  | 23700 | 0 | 1 | 0 | 201227081.7989 | 201227081.7989 | 0 | 0
13 | Fuse Link 50 A | HDW | Bh | 32500 | 32500 |  | 32500 | 0 | 1 | 0 | 201227082.7989 | 201227082.7989 | 0 | 0
14 | Fuse Link 60 A | HDW | Bh | 32500 | 32500 |  | 32500 | 0 | 1 | 0 | 201227083.7989 | 201227083.7989 | 0 | 0
15 | Fuse Link 80A | HDW | Bh | 32500 | 32500 |  | 32500 | 0 | 1 | 0 | 201227084.7989 | 201227084.7989 | 0 | 0
16 | Fuse Link 100A | HDW | Bh | 32500 | 32500 |  | 32500 | 0 | 1 | 0 | 201227085.7989 | 201227085.7989 | 0 | 0
17 | NT Fuse 63 - 100 A Size 00, 25 - 160 A | HDW | Bh | 35700 | 35700 |  | 35700 | 0 | 1 | 0 | 201227086.7989 | 201227086.7989 | 0 | 0
18 | NT Fuse 63 - 100 A Size 0, 50 - 160 A | HDW | Bh | 38700 | 38700 |  | 38700 | 0 | 1 | 0 | 201227087.7989 | 201227087.7989 | 0 | 0
19 | NT Fuse 63 A Size 0 | HDW | Bh | 38700 | 38700 |  | 38700 | 0 | 1 | 0 | 201227088.7989 | 201227088.7989 | 0 | 0
20 | NT Fuse 80 A Size 0 | HDW | Bh | 38700 | 38700 |  | 38700 | 0 | 1 | 0 | 201227089.7989 | 201227089.7989 | 0 | 0
21 | NT Fuse 100 A Size 0 | HDW | Bh | 38700 | 38700 |  | 38700 | 0 | 1 | 0 | 201227090.7989 | 201227090.7989 | 0 | 0
22 | NT Fuse 63 - 100 A Size 1, 63 - 250 A | HDW | Bh | 51000 | 51000 |  | 51000 | 0 | 1 | 0 | 201227091.7989 | 201227091.7989 | 0 | 0
23 | NT Fuse 63 - 100 A Size 2, 250 - 400 A | HDW | Bh | 94200 | 94200 |  | 94200 | 0 | 1 | 0 | 201227092.7989 | 201227092.7989 | 0 | 0
24 | NT Fuse 63 - 100 A Size 3, 425 - 630 A | HDW | Bh | 119300 | 119300 |  | 119300 | 0 | 1 | 0 | 201227093.7989 | 201227093.7989 | 0 | 0
25 | NT Fuse 63 - 100 A Size 4, 800 - 1250 A | HDW | Bh | 432900 | 432900 |  | 432900 | 0 | 1 | 0 | 201227094.7989 | 201227094.7989 | 0 | 0
26 | NH Fuse Holder Size 00, 25 - 160 A | HDW | Bh | 56700 | 56700 |  | 56700 | 0 | 1 | 0 | 201227095.7989 | 201227095.7989 | 0 | 0
27 | NH Fuse Holder Size 0, 50 - 160 A | HDW | Bh | 68300 | 68300 |  | 68300 | 0 | 1 | 0 | 201227096.7989 | 201227096.7989 | 0 | 0
28 | NH Fuse Holder Size 1, 63 - 250 A | HDW | Bh | 116200 | 116200 |  | 116200 | 0 | 1 | 0 | 201227097.7989 | 201227097.7989 | 0 | 0
29 | NH Fuse Holder Size 2, 250 - 400 A | HDW | Bh | 183000 | 183000 |  | 183000 | 0 | 1 | 0 | 201227098.7989 | 201227098.7989 | 0 | 0
30 | NH Fuse Holder Size 3, 425 - 630 A | HDW | Bh | 271100 | 271100 |  | 271100 | 0 | 1 | 0 | 201227099.7989 | 201227099.7989 | 0 | 0
31 | NH Fuse Holder Size 4, 800 - 1250 A | HDW | Bh | 669000 | 669000 |  | 669000 | 0 | 1 | 0 | 201227100.7989 | 201227100.7989 | 0 | 0
32 | NH Fuse Puller Size 00-4 | HDW | Bh | 37900 | 37900 |  | 37900 | 0 | 1 | 0 | 201227101.7989 | 201227101.7989 | 0 | 0
[7 empty] | 0 | 0 | 0 | 0 | 0 | 0 | 0 | 0
G | SWITCH | [5 empty] | 0 | 0 | 0 | 0 | 0 | 0 | 0 | 0
1 | ABSW 20 KV | HDW | Set | 22250000 | 24784300 |  | 24784300 | 0 | 1 | 0 | 201227102.7989 | 201227102.7989 | 0 | 0
2 | Load Break Switch | MDU-KD | Set | 80895000 | 90108900 |  | 90108900 | 1 | 0 | 105 | 0 | 105 | 0 | 0
3 | Recloser | MDU-KD | Set | 157800000 | 175773400 |  | 175773400 | 1 | 0 | 106 | 0 | 106 | 0 | 0
4 | Disconnecting Switch 20 KV - 630 A Porcelein | MDU-KD | Set | 8595700 | 8703800 |  | 8703800 | 1 | 0 | 107 | 0 | 107 | 0 | 0
5 | Disconnecting Switch 20 KV - 630 A Polymer | MDU-KD | Set | 8595700 | 10441400 |  | 10441400 | 1 | 0 | 108 | 0 | 108 | 0 | 0
[7 empty] | 0 | 0 | 0 | 0 | 0 | 0 | 0 | 0
H | LIGHTNING ARESTER | [5 empty] | 0 | 0 | 0 | 0 | 0 | 0 | 0 | 0
1 | Lightning Arester (Polymer) 21 KV, 10 KA | MDU-KD | Bh | 648050 | 725900 |  | 725900 | 1 | 0 | 109 | 0 | 109 | 0 | 0
2 | Lightning Arester (Polymer) 24 KV, 10 KA | MDU-KD | Bh | 674300 | 751100 |  | 751100 | 1 | 0 | 110 | 0 | 110 | 0 | 0
3 | Disconnector Lightning Arester 5 KA | HDW | Bh | 42100 | 42100 |  | 42100 | 0 | 1 | 0 | 201227103.7989 | 201227103.7989 | 0 | 0
4 | Disconnector Lightning Arester 10 KA | HDW | Bh | 42100 | 42100 |  | 42100 | 0 | 1 | 0 | 201227104.7989 | 201227104.7989 | 0 | 0
5 | Multi Chamber Arrester | HDW | Bh | 3800000 | 4232800 |  | 4232800 | 0 | 1 | 0 | 201227105.7989 | 201227105.7989 | 0 | 0
[7 empty] | 0 | 0 | 0 | 0 | 0 | 0 | 0 | 0
I | KAPASITOR | [5 empty] | 0 | 0 | 0 | 0 | 0 | 0 | 0 | 0
1 | Capasitor 3 x 300 KVAR komplit dengan kontrol | HDW | Set | 280800000 | 280800000 |  | 280800000 | 0 | 1 | 0 | 201227106.7989 | 201227106.7989 | 0 | 0
2 | Micro Capasitor Controller | HDW | Bh | 34688200 | 34688200 |  | 34688200 | 0 | 1 | 0 | 201227107.7989 | 201227107.7989 | 0 | 0
3 | Current Sensor | HDW | Bh | 24774500 | 24774500 |  | 24774500 | 0 | 1 | 0 | 201227108.7989 | 201227108.7989 | 0 | 0
[7 empty] | 0 | 0 | 0 | 0 | 0 | 0 | 0 | 0
J | TIANG BETON | [5 empty] | 0 | 0 | 0 | 0 | 0 | 0 | 0 | 0
1 | Tiang Beton 9M-200 daN+E | HDW | Btg | 3036730 | 3382600 |  | 3382600 | 0 | 1 | 0 | 201227109.7989 | 201227109.7989 | 1 | 1
2 | Tiang Beton 11M-200 daN+E | HDW | Btg | 4137730 | 4609000 |  | 4609000 | 0 | 1 | 0 | 201227110.7989 | 201227110.7989 | 1 | 2
3 | Tiang Beton 12M-200 daN+E | HDW | Btg | 5206920 | 5800000 |  | 5800000 | 0 | 1 | 0 | 201227111.7989 | 201227111.7989 | 1 | 3
4 | Tiang Beton 12M-350 daN+E | HDW | Btg | 5453270 | 6074400 |  | 6074400 | 0 | 1 | 0 | 201227112.7989 | 201227112.7989 | 1 | 4
5 | Tiang Beton 13M-350 daN+E | HDW | Btg | 6453770 | 7188900 |  | 7188900 | 0 | 1 | 0 | 201227113.7989 | 201227113.7989 | 1 | 5
6 | Tiang Beton 14M-350 daN+E | HDW | Btg | 7728790 | 8609100 |  | 8609100 | 0 | 1 | 0 | 201227114.7989 | 201227114.7989 | 1 | 6
7 | Penomoran Tiang | JASA | Btg | 10066.6667 | 10066.6667 |  | 10066.6667 | 0 | 0 | 0 | 0 | 0 | 0 | 0
8 | Penghalang Panjat dan Papan Peringatan | HDW | Set | 200000 | 200000 |  | 200000 | 0 | 1 | 0 | 201227115.7989 | 201227115.7989 | 0 | 0
[7 empty] | 0 | 0 | 0 | 0 | 0 | 0 | 0 | 0
K | ISOLATOR | [5 empty] | 0 | 0 | 0 | 0 | 0 | 0 | 0 | 0
2 | Isolator Tumpu ( Pin Post ) 20 KV Porcelein | MDU-KD | Bh | 217470 | 235900 |  | 235900 | 1 | 0 | 111 | 0 | 111 | 0 | 0
3 | Isolator Tumpu ( Line Post ) 20 KV Polymer | MDU-KD | Bh | 212320 | 176900 |  | 176900 | 1 | 0 | 112 | 0 | 112 | 0 | 0
4 | Isolator Tarik ( Strainkap Porcelain ) 20 KV | MDU-KD | Set | 394550 | 430000 |  | 430000 | 1 | 0 | 113 | 0 | 113 | 0 | 0
7 | Isolator Tarik ( Suspension Polymer ) 20 KV | MDU-KD | Set | 220800 | 205700 |  | 205700 | 1 | 0 | 114 | 0 | 114 | 0 | 0
[7 empty] | 0 | 0 | 0 | 0 | 0 | 0 | 0 | 0
L | PENGHANTAR KAWAT | [5 empty] | 0 | 0 | 0 | 0 | 0 | 0 | 0 | 0
1 | AAAC 70 mm² | MDU-KD | Mtr | 9831 | 14200 |  | 14200 | 1 | 0 | 115 | 0 | 115 | 0 | 0
2 | AAAC 150 mm² | MDU-KD | Mtr | 19368 | 25300 |  | 25300 | 1 | 0 | 116 | 0 | 116 | 0 | 0
3 | AAAC 240 mm² | MDU-KD | Mtr | 32428 | 36900 |  | 36900 | 1 | 0 | 117 | 0 | 117 | 0 | 0
4 | AAAC/S 70 mm² | MDU-KD | Mtr | 13740 | 16600 |  | 16600 | 1 | 0 | 118 | 0 | 118 | 0 | 0
5 | AAAC/S 150 mm² | MDU-KD | Mtr | 24590 | 29000 |  | 29000 | 1 | 0 | 119 | 0 | 119 | 0 | 0
6 | AAAC/S 240 mm² | MDU-KD | Mtr | 39175 | 44300 |  | 44300 | 1 | 0 | 120 | 0 | 120 | 0 | 0
[7 empty] | 0 | 0 | 0 | 0 | 0 | 0 | 0 | 0
M | PENGHANTAR KABEL | [5 empty] | 0 | 0 | 0 | 0 | 0 | 0 | 0 | 0
1 | NFA2X-T 2 x 70 + N 70 mm² | MDU-KD | Mtr | 47850 | 53300 |  | 53300 | 1 | 0 | 121 | 0 | 121 | 0 | 0
2 | NFA2X-T 3x35+1x35 | MDU-KD | Mtr | 27280 | 30400 |  | 30400 | 1 | 0 | 122 | 0 | 122 | 0 | 0
3 | NFA2X-T 3x70+1x70 | MDU-KD | Mtr | 48905 | 54500 |  | 54500 | 1 | 0 | 123 | 0 | 123 | 0 | 0
4 | NFA2X 2 x 10 mm² | MDU-KD | Mtr | 3780 | 4300 |  | 4300 | 1 | 0 | 124 | 0 | 124 | 0 | 0
5 | NFA2X 2 x 16 mm² | MDU-KD | Mtr | 5890 | 6600 |  | 6600 | 1 | 0 | 125 | 0 | 125 | 0 | 0
6 | NFA2X 2 x 25 mm² | HDW | Mtr | 8900 | 8900 |  | 8900 | 0 | 1 | 0 | 201227116.7989 | 201227116.7989 | 0 | 0
7 | NFA2X 4 x 10 mm² | HDW | Mtr | 10000 | 10000 |  | 10000 | 0 | 1 | 0 | 201227117.7989 | 201227117.7989 | 0 | 0
8 | NFA2X 4 x 16 mm² | MDU-KD | Mtr | 12120 | 13500 |  | 13500 | 1 | 0 | 126 | 0 | 126 | 0 | 0
9 | NFA2X 4 x 25 mm² | HDW | Mtr | 23600 | 23600 |  | 23600 | 0 | 1 | 0 | 201227118.7989 | 201227118.7989 | 0 | 0
10 | NFA2X 4 x 70 mm² | MDU-KD | Mtr | 290975 | 290975 |  | 290975 | 1 | 0 | 127 | 0 | 127 | 0 | 0
11 | Kabel NYFGBY 2 x 16 mm² | HDW | Mtr | 62800 | 70000 |  | 70000 | 0 | 1 | 0 | 201227119.7989 | 201227119.7989 | 0 | 0
12 | Kabel NYFGBY 4 x 16 mm² | HDW | Mtr | 107300 | 119500 |  | 119500 | 0 | 1 | 0 | 201227120.7989 | 201227120.7989 | 0 | 0
13 | Kabel NYFGBY 4 x 70 mm² | HDW | Mtr | 468300 | 521600 |  | 521600 | 0 | 1 | 0 | 201227121.7989 | 201227121.7989 | 0 | 0
14 | Kabel NYFGBY 4 x 95 mm² | HDW | Mtr | 633500 | 705700 |  | 705700 | 0 | 1 | 0 | 201227122.7989 | 201227122.7989 | 0 | 0
15 | Kabel NYFGBY 4 x 150 mm² | HDW | Mtr | 983500 | 1095500 |  | 1095500 | 0 | 1 | 0 | 201227123.7989 | 201227123.7989 | 0 | 0
16 | Kabel NYY 1 x 70 mm² | MDU-KD | Mtr | 84991 | 94700 |  | 94700 | 1 | 0 | 128 | 0 | 128 | 0 | 0
17 | Kabel NYY 1 x 95 mm² | MDU-KD | Mtr | 125850 | 140200 |  | 140200 | 1 | 0 | 129 | 0 | 129 | 0 | 0
18 | Kabel NYY 1 x 150 mm² | MDU-KD | Mtr | 196270 | 218600 |  | 218600 | 1 | 0 | 130 | 0 | 130 | 0 | 0
19 | Kabel NYY 1 x 240 mm² | MDU-KD | Mtr | 318390 | 354700 |  | 354700 | 1 | 0 | 131 | 0 | 131 | 0 | 0
20 | Kabel NYY 4 x 25 mm² | HDW | Mtr | 121560.8 | 121560.8 |  | 121560.8 | 0 | 1 | 0 | 201227124.7989 | 201227124.7989 | 0 | 0
21 | Kabel NYY 4 x 35 mm² | HDW | Mtr | 164883 | 164883 |  | 164883 | 0 | 1 | 0 | 201227125.7989 | 201227125.7989 | 0 | 0
22 | Kabel NYY 4 x 70 mm² | MDU-KD | Mtr | 378330 | 421400 |  | 421400 | 1 | 0 | 132 | 0 | 132 | 0 | 0
23 | Kabel NYY 4 x 95 mm² | HDW | Mtr | 417044.068 | 417044.068 |  | 417044.068 | 0 | 1 | 0 | 201227126.7989 | 201227126.7989 | 0 | 0
24 | Kabel NA2XSY 20 KV, 1 x 70 mm² | HDW | Mtr | 82600 | 82600 |  | 82600 | 0 | 1 | 0 | 201227127.7989 | 201227127.7989 | 0 | 0
25 | Kabel NA2XSY 20 KV, 1 x 150 mm² | HDW | Mtr | 116300 | 116300 |  | 116300 | 0 | 1 | 0 | 201227128.7989 | 201227128.7989 | 0 | 0
26 | Kabel NA2XSY 20 KV, 1 x 240 mm² | HDW | Mtr | 139900 | 139900 |  | 139900 | 0 | 1 | 0 | 201227129.7989 | 201227129.7989 | 0 | 0
27 | Kabel NA2XSY 20 KV, 1 x 300 mm² | HDW | Mtr | 154600 | 154600 |  | 154600 | 0 | 1 | 0 | 201227130.7989 | 201227130.7989 | 0 | 0
28 | Kabel NA2XS2Y 20 KV, 1 x 70 mm² | HDW | Mtr | 103500 | 103500 |  | 103500 | 0 | 1 | 0 | 201227131.7989 | 201227131.7989 | 0 | 0
29 | Kabel NA2XS2Y 20 KV, 1 x 150 mm² | HDW | Mtr | 106000 | 106000 |  | 106000 | 0 | 1 | 0 | 201227132.7989 | 201227132.7989 | 0 | 0
30 | Kabel NA2XS2Y 20 KV, 1 x 240 mm² | HDW | Mtr | 135900 | 135900 |  | 135900 | 0 | 1 | 0 | 201227133.7989 | 201227133.7989 | 0 | 0
31 | Kabel NA2XS2Y 20 KV, 1 x 300 mm² | HDW | Mtr | 160100 | 160100 |  | 160100 | 0 | 1 | 0 | 201227134.7989 | 201227134.7989 | 0 | 0
32 | Kabel NA2XSEYBY 20 KV, 3 x 150 mm² | MDU-KD | Mtr | 362130 | 403400 |  | 403400 | 1 | 0 | 133 | 0 | 133 | 0 | 0
33 | Kabel NA2XSEYBY 20 KV, 3 x 240 mm² | MDU-KD | Mtr | 418580 | 466300 |  | 466300 | 1 | 0 | 134 | 0 | 134 | 0 | 0
34 | Kabel NA2XSEYBY 20 KV, 3 x 300 mm² | MDU-KD | Mtr | 447280 | 585500 |  | 585500 | 1 | 0 | 135 | 0 | 135 | 0 | 0
35 | Kabel NYA Fleksibel 2.5 mm² | HDW | Mtr | 3200 | 3600 |  | 3600 | 0 | 1 | 0 | 201227135.7989 | 201227135.7989 | 0 | 0
36 | Kabel NYA Fleksibel 4 mm² | HDW | Mtr | 4100 | 4600 |  | 4600 | 0 | 1 | 0 | 201227136.7989 | 201227136.7989 | 0 | 0
37 | Kabel NYA Fleksibel 6 mm² | HDW | Mtr | 6500 | 7200 |  | 7200 | 0 | 1 | 0 | 201227137.7989 | 201227137.7989 | 0 | 0
38 | Kabel NYA Fleksibel 10 mm² | HDW | Mtr | 11400 | 12700 |  | 12700 | 0 | 1 | 0 | 201227138.7989 | 201227138.7989 | 0 | 0
39 | Kabel NYA Fleksibel 16 mm² | HDW | Mtr | 16700 | 31544.5 |  | 31544.5 | 0 | 1 | 0 | 201227139.7989 | 201227139.7989 | 0 | 0
40 | Kabel NYM 2 x 2.5 mm² | HDW | Mtr | 9600 | 10700 |  | 10700 | 0 | 1 | 0 | 201227140.7989 | 201227140.7989 | 0 | 0
41 | Kabel NYM 3 x 2.5 mm² | HDW | Mtr | 11700 | 13000 |  | 13000 | 0 | 1 | 0 | 201227141.7989 | 201227141.7989 | 0 | 0
42 | Kabel NYM 2 x 4 mm² | HDW | Mtr | 13300 | 14800 |  | 14800 | 0 | 1 | 0 | 201227142.7989 | 201227142.7989 | 0 | 0
43 | Kabel NYM 3 x 4 mm² | HDW | Mtr | 17000 | 18900 |  | 18900 | 0 | 1 | 0 | 201227143.7989 | 201227143.7989 | 0 | 0
44 | MVTIC 3 x 150 + N 95 mm² | MDU-KD | Mtr | 297630 | 331500 |  | 331500 | 1 | 0 | 136 | 0 | 136 | 0 | 0
45 | MVTIC 3 x 240 + N 95 mm² | MDU-KD | Mtr | 361430 | 402600 |  | 402600 | 1 | 0 | 137 | 0 | 137 | 0 | 0
[7 empty] | 0 | 0 | 0 | 0 | 0 | 0 | 0 | 0
N | SEPATU KABEL | [5 empty] | 0 | 0 | 0 | 0 | 0 | 0 | 0 | 0
1 | Sepatu Kabel AL/CU Ring 35 | HDW | Bh | 34700 | 38700 |  | 38700 | 0 | 1 | 0 | 201227144.7989 | 201227144.7989 | 0 | 0
2 | Sepatu Kabel AL/CU Ring 50 | HDW | Bh | 40300 | 44900 |  | 44900 | 0 | 1 | 0 | 201227145.7989 | 201227145.7989 | 0 | 0
3 | Sepatu Kabel AL/CU 1 Hole 70 | HDW | Bh | 44000 | 49000 |  | 49000 | 0 | 1 | 0 | 201227146.7989 | 201227146.7989 | 0 | 0
4 | Sepatu Kabel AL/CU Ring 95 | HDW | Bh | 57700 | 64300 |  | 64300 | 0 | 1 | 0 | 201227147.7989 | 201227147.7989 | 0 | 0
5 | Sepatu Kabel AL/CU Ring 120 | HDW | Bh | 83000 | 92500 |  | 92500 | 0 | 1 | 0 | 201227148.7989 | 201227148.7989 | 0 | 0
6 | Sepatu Kabel AL/CU 1 Hole 150 | HDW | Bh | 90450 | 100800 |  | 100800 | 0 | 1 | 0 | 201227149.7989 | 201227149.7989 | 0 | 0
7 | Sepatu Kabel AL/CU Ring 185 | HDW | Bh | 106000 | 118100 |  | 118100 | 0 | 1 | 0 | 201227150.7989 | 201227150.7989 | 0 | 0
8 | Sepatu Kabel AL/CU 1 Hole 240 | HDW | Bh | 115650 | 128800 |  | 128800 | 0 | 1 | 0 | 201227151.7989 | 201227151.7989 | 0 | 0
9 | Sepatu Kabel AL/CU Ring 300 | HDW | Bh | 159200 | 177300 |  | 177300 | 0 | 1 | 0 | 201227152.7989 | 201227152.7989 | 0 | 0
10 | Sepatu Kabel AL/CU Kepala 35 | HDW | Bh | 49900 | 55600 |  | 55600 | 0 | 1 | 0 | 201227153.7989 | 201227153.7989 | 0 | 0
11 | Sepatu Kabel AL/CU Kepala 50 | HDW | Bh | 62200 | 69300 |  | 69300 | 0 | 1 | 0 | 201227154.7989 | 201227154.7989 | 0 | 0
12 | Sepatu Kabel AL/CU Kepala 70 | HDW | Bh | 65800 | 73300 |  | 73300 | 0 | 1 | 0 | 201227155.7989 | 201227155.7989 | 0 | 0
13 | Sepatu Kabel AL/CU Kepala 95 | HDW | Bh | 69100 | 77000 |  | 77000 | 0 | 1 | 0 | 201227156.7989 | 201227156.7989 | 0 | 0
14 | Sepatu Kabel AL/CU Kepala 120 | HDW | Bh | 87100 | 97000 |  | 97000 | 0 | 1 | 0 | 201227157.7989 | 201227157.7989 | 0 | 0
15 | Sepatu Kabel AL/CU Kepala 150 | HDW | Bh | 98500 | 109700 |  | 109700 | 0 | 1 | 0 | 201227158.7989 | 201227158.7989 | 0 | 0
16 | Sepatu Kabel AL/CU Kepala 185 | HDW | Bh | 137700 | 153400 |  | 153400 | 0 | 1 | 0 | 201227159.7989 | 201227159.7989 | 0 | 0
17 | Sepatu Kabel AL/CU Kepala 240 | HDW | Bh | 124300 | 138500 |  | 138500 | 0 | 1 | 0 | 201227160.7989 | 201227160.7989 | 0 | 0
18 | Sepatu Kabel AL/CU 2 Hole 70 | HDW | Bh | 114000 | 127000 |  | 127000 | 0 | 1 | 0 | 201227161.7989 | 201227161.7989 | 0 | 0
19 | Sepatu Kabel AL/CU 2 Hole 150 | HDW | Bh | 146000 | 162600 |  | 162600 | 0 | 1 | 0 | 201227162.7989 | 201227162.7989 | 0 | 0
20 | Sepatu Kabel AL/CU 2 Hole 240 | HDW | Bh | 156000 | 173800 |  | 173800 | 0 | 1 | 0 | 201227163.7989 | 201227163.7989 | 0 | 0
21 | Sepatu Kabel AL/AL 25 | HDW | Bh | 17200 | 19200 |  | 19200 | 0 | 1 | 0 | 201227164.7989 | 201227164.7989 | 0 | 0
22 | Sepatu Kabel AL/AL 35 | HDW | Bh | 21900 | 24400 |  | 24400 | 0 | 1 | 0 | 201227165.7989 | 201227165.7989 | 0 | 0
23 | Sepatu Kabel AL/AL 50 | HDW | Bh | 21900 | 24400 |  | 24400 | 0 | 1 | 0 | 201227166.7989 | 201227166.7989 | 0 | 0
24 | Sepatu Kabel AL/AL 2 Hole 70 | HDW | Bh | 23500 | 26200 |  | 26200 | 0 | 1 | 0 | 201227167.7989 | 201227167.7989 | 0 | 0
25 | Sepatu Kabel AL/AL 95 | HDW | Bh | 26100 | 29100 |  | 29100 | 0 | 1 | 0 | 201227168.7989 | 201227168.7989 | 0 | 0
26 | Sepatu Kabel AL/AL 120 | HDW | Bh | 35500 | 39500 |  | 39500 | 0 | 1 | 0 | 201227169.7989 | 201227169.7989 | 0 | 0
27 | Sepatu Kabel AL/AL 150 | HDW | Bh | 46200 | 51500 |  | 51500 | 0 | 1 | 0 | 201227170.7989 | 201227170.7989 | 0 | 0
28 | Sepatu Kabel AL/AL 185 | HDW | Bh | 68700 | 76500 |  | 76500 | 0 | 1 | 0 | 201227171.7989 | 201227171.7989 | 0 | 0
29 | Sepatu Kabel AL/AL 240 | HDW | Bh | 76800 | 85500 |  | 85500 | 0 | 1 | 0 | 201227172.7989 | 201227172.7989 | 0 | 0
30 | Sepatu Kabel CU/CU 25 | HDW | Bh | 23000 | 25600 |  | 25600 | 0 | 1 | 0 | 201227173.7989 | 201227173.7989 | 0 | 0
31 | Sepatu Kabel CU/CU 35 | HDW | Bh | 25700 | 28600 |  | 28600 | 0 | 1 | 0 | 201227174.7989 | 201227174.7989 | 0 | 0
32 | Sepatu Kabel CU/CU 50 | HDW | Bh | 38100 | 42400 |  | 42400 | 0 | 1 | 0 | 201227175.7989 | 201227175.7989 | 0 | 0
33 | Sepatu Kabel CU/CU OD 2 Hole 70 | HDW | Bh | 48000 | 53500 |  | 53500 | 0 | 1 | 0 | 201227176.7989 | 201227176.7989 | 0 | 0
34 | Sepatu Kabel CU/CU OD 2 Hole 95 | HDW | Bh | 60000 | 66800 |  | 66800 | 0 | 1 | 0 | 201227177.7989 | 201227177.7989 | 0 | 0
35 | Sepatu Kabel CU/CU 120 | HDW | Bh | 79000 | 88000 |  | 88000 | 0 | 1 | 0 | 201227178.7989 | 201227178.7989 | 0 | 0
36 | Sepatu Kabel CU/CU OD 2 Hole 150 | HDW | Bh | 99600 | 110900 |  | 110900 | 0 | 1 | 0 | 201227179.7989 | 201227179.7989 | 0 | 0
37 | Sepatu Kabel CU/CU 240 | HDW | Bh | 170800 | 190300 |  | 190300 | 0 | 1 | 0 | 201227180.7989 | 201227180.7989 | 0 | 0
38 | Sepatu Kabel CU/CU OD 2 Hole 300 | HDW | Bh | 197400 | 219900 |  | 219900 | 0 | 1 | 0 | 201227181.7989 | 201227181.7989 | 0 | 0
39 | Sepatu Kabel CU/CU OD 1 Hole 300 | HDW | Bh | 158100 | 176100 |  | 176100 | 0 | 1 | 0 | 201227182.7989 | 201227182.7989 | 0 | 0
[7 empty] | 0 | 0 | 0 | 0 | 0 | 0 | 0 | 0
O | AKSESORIES APP | [5 empty] | 0 | 0 | 0 | 0 | 0 | 0 | 0 | 0
1 | Kawat Segel | HDW | Roll | 125000 | 125000 |  | 125000 | 0 | 1 | 0 | 201227183.7989 | 201227183.7989 | 0 | 0
2 | Timah Segel | HDW | Kg | 74000 | 74000 |  | 74000 | 0 | 1 | 0 | 201227184.7989 | 201227184.7989 | 0 | 0
3 | Segel Plastik Tekan | HDW | Bh | 4500 | 4500 |  | 4500 | 0 | 1 | 0 | 201227185.7989 | 201227185.7989 | 0 | 0
4 | Service Wedge Clamp 1 Fasa 6, 10, 16 mm² | HDW | Set | 3888 | 3888 |  | 3888 | 0 | 1 | 0 | 201227186.7989 | 201227186.7989 | 0 | 0
5 | Service Wedge Clamp 3 Fasa 6, 10, 16, 25 mm² | HDW | Set | 2900 | 2900 |  | 2900 | 0 | 1 | 0 | 201227187.7989 | 201227187.7989 | 0 | 0
6 | Strain Hook Clamp 1 ½" | HDW | Set | 11500 | 11500 |  | 11500 | 0 | 1 | 0 | 201227188.7989 | 201227188.7989 | 0 | 0
7 | Strain Hook Ekor Babi | HDW | Set | 6100 | 6100 |  | 6100 | 0 | 1 | 0 | 201227189.7989 | 201227189.7989 | 0 | 0
8 | Loden Manset 0.8 Kg | HDW | Bh | 58600 | 58600 |  | 58600 | 0 | 1 | 0 | 201227190.7989 | 201227190.7989 | 0 | 0
9 | Protective Cup 1 ½" | HDW | Set | 15400 | 15400 |  | 15400 | 0 | 1 | 0 | 201227191.7989 | 201227191.7989 | 0 | 0
10 | Protective Cup Plastik 1 ½" | HDW | Set | 5300 | 5300 |  | 5300 | 0 | 1 | 0 | 201227192.7989 | 201227192.7989 | 0 | 0
11 | Tap Connector Kedap Air ( 6-25 / 6-25 ) mm² | HDW | Set | 8900 | 8900 |  | 8900 | 0 | 1 | 0 | 201227193.7989 | 201227193.7989 | 0 | 0
12 | Tap Connector Kedap Air ( 35-70 / 35-70 ) mm² | HDW | Set | 15800 | 15800 |  | 15800 | 0 | 1 | 0 | 201227194.7989 | 201227194.7989 | 0 | 0
13 | Tap Connector Kedap Air ( 6-25 / 35-70 ) mm² | HDW | Set | 13800 | 13800 |  | 13800 | 0 | 1 | 0 | 201227195.7989 | 201227195.7989 | 0 | 0
14 | Tap Connector kedap air , 10-25/10-25 mm2 | HDW | Set | 18080 | 18100 |  | 18100 | 0 | 1 | 0 | 201227196.7989 | 201227196.7989 | 0 | 0
15 | Tap Connector kedap air , 35-50/10-25 mm2 | HDW | Set | 19700 | 19800 |  | 19800 | 0 | 1 | 0 | 201227197.7989 | 201227197.7989 | 0 | 0
16 | Tap Connector kedap air , 70-95/10-25 mm2 | HDW | Set | 23000 | 23100 |  | 23100 | 0 | 1 | 0 | 201227198.7989 | 201227198.7989 | 0 | 0
17 | Tap Connector kedap air , 50-70/50-70 mm2 | HDW | Set | 38400 | 38500 |  | 38500 | 0 | 1 | 0 | 201227199.7989 | 201227199.7989 | 0 | 0
18 | Tap Connector Berbadan Logam ( 6-25 / 6-25 ) mm² | HDW | Set | 22900 | 22900 |  | 22900 | 0 | 1 | 0 | 201227200.7989 | 201227200.7989 | 0 | 0
19 | Tap Connector Berbadan Logam ( 35-70 / 35-70 ) mm² | HDW | Set | 25000 | 25000 |  | 25000 | 0 | 1 | 0 | 201227201.7989 | 201227201.7989 | 0 | 0
20 | Tap Connector Berbadan Logam ( 6-25 / 35-70 ) mm² | HDW | Set | 25000 | 25000 |  | 25000 | 0 | 1 | 0 | 201227202.7989 | 201227202.7989 | 0 | 0
21 | Connector Bimetal 16-6 mm² | HDW | Set | 18400 | 18400 |  | 18400 | 0 | 1 | 0 | 201227203.7989 | 201227203.7989 | 0 | 0
22 | Connector Bimetal 16-10 mm² | HDW | Set | 18400 | 18400 |  | 18400 | 0 | 1 | 0 | 201227204.7989 | 201227204.7989 | 0 | 0
23 | Connector Bimetal 16-16 mm² | HDW | Set | 18400 | 18400 |  | 18400 | 0 | 1 | 0 | 201227205.7989 | 201227205.7989 | 0 | 0
24 | Connector Bimetal 50-50 mm² | HDW | Set | 61300 | 61300 |  | 61300 | 0 | 1 | 0 | 201227206.7989 | 201227206.7989 | 0 | 0
25 | Connector Bimetal 70-35 mm² | HDW | Set | 61300 | 61300 |  | 61300 | 0 | 1 | 0 | 201227207.7989 | 201227207.7989 | 0 | 0
26 | Connector Bimetal 50-70 mm² | HDW | Set | 61300 | 61300 |  | 61300 | 0 | 1 | 0 | 201227208.7989 | 201227208.7989 | 0 | 0
27 | Connector Bimetal 70-70 mm² | HDW | Set | 64500 | 64500 |  | 64500 | 0 | 1 | 0 | 201227209.7989 | 201227209.7989 | 0 | 0
28 | Connector Bimetal 95-70 mm² | HDW | Set | 69000 | 69000 |  | 69000 | 0 | 1 | 0 | 201227210.7989 | 201227210.7989 | 0 | 0
29 | Connector Bimetal 70-50 mm² | HDW | Set | 82500 | 82500 |  | 82500 | 0 | 1 | 0 | 201227211.7989 | 201227211.7989 | 0 | 0
30 | Connector Bimetal 70-95 mm² | HDW | Set | 79800 | 79800 |  | 79800 | 0 | 1 | 0 | 201227212.7989 | 201227212.7989 | 0 | 0
31 | Connector Bimetal 120-70 mm² | HDW | Set | 72100 | 72100 |  | 72100 | 0 | 1 | 0 | 201227213.7989 | 201227213.7989 | 0 | 0
32 | Connector Bimetal 70-120 mm² | HDW | Set | 86800 | 86800 |  | 86800 | 0 | 1 | 0 | 201227214.7989 | 201227214.7989 | 0 | 0
33 | Connector Bimetal 120-120 mm² | HDW | Set | 105600 | 105600 |  | 105600 | 0 | 1 | 0 | 201227215.7989 | 201227215.7989 | 0 | 0
34 | Permanent Connector ANSI 70-300 mm² | HDW | Set | 491900 | 491900 |  | 491900 | 0 | 1 | 0 | 201227216.7989 | 201227216.7989 | 0 | 0
35 | Pole Bracket Three Way 3"-4" | HDW | Set | 29555 | 29555 |  | 29555 | 0 | 1 | 0 | 201227217.7989 | 201227217.7989 | 0 | 0
36 | Pole Bracket Three Way 8"-9" | HDW | Set | 37200 | 37200 |  | 37200 | 0 | 1 | 0 | 201227218.7989 | 201227218.7989 | 0 | 0
37 | Pole Bracket Two Way 6"-7" | HDW | Set | 29600 | 29600 |  | 29600 | 0 | 1 | 0 | 201227219.7989 | 201227219.7989 | 0 | 0
38 | Pole Bracket Two Way 8"-9" | HDW | Set | 37144 | 37144 |  | 37144 | 0 | 1 | 0 | 201227220.7989 | 201227220.7989 | 0 | 0
39 | Pole Attachment Fitting / L bracket | HDW | Set | 5700 | 5700 |  | 5700 | 0 | 1 | 0 | 201227221.7989 | 201227221.7989 | 0 | 0
40 | Fixing Collar | HDW | Set | 5700 | 5700 |  | 5700 | 0 | 1 | 0 | 201227222.7989 | 201227222.7989 | 0 | 0
41 | Bimetalic Connector AL/AL 70-70 mm² | HDW | Set | 10700 | 10700 |  | 10700 | 0 | 1 | 0 | 201227223.7989 | 201227223.7989 | 0 | 0
42 | Klem Bugel untuk tiang atap 1 ½" | HDW | Set | 6200 | 6200 |  | 6200 | 0 | 1 | 0 | 201227224.7989 | 201227224.7989 | 0 | 0
43 | Gas Pipe 1 ½" x 6 Meter | HDW | Btg | 446100 | 446100 |  | 446100 | 0 | 1 | 0 | 201227225.7989 | 201227225.7989 | 0 | 0
44 | Gas Pipe 1 ½" x 1.5 Meter | HDW | Btg | 45796 | 45796 |  | 45796 | 0 | 1 | 0 | 201227226.7989 | 201227226.7989 | 0 | 0
[7 empty] | 0 | 0 | 0 | 0 | 0 | 0 | 0 | 0
P | AKSESORIES TM | [5 empty] | 0 | 0 | 0 | 0 | 0 | 0 | 0 | 0
1 | Armour Rod # for 35 mm² | HDW | Set | 37000 | 37000 |  | 37000 | 0 | 1 | 0 | 201227227.7989 | 201227227.7989 | 0 | 0
2 | Armour Rod # for 50 mm² | HDW | Set | 55500 | 55500 |  | 55500 | 0 | 1 | 0 | 201227228.7989 | 201227228.7989 | 0 | 0
3 | Armour Rod # for 70 mm² | HDW | Set | 67800 | 67800 |  | 67800 | 0 | 1 | 0 | 201227229.7989 | 201227229.7989 | 0 | 0
4 | Armour Rod # for 150 mm² | HDW | Set | 98600 | 98600 |  | 98600 | 0 | 1 | 0 | 201227230.7989 | 201227230.7989 | 0 | 0
5 | Armour Rod # for 240 mm² | HDW | Set | 135199 | 135199 |  | 135199 | 0 | 1 | 0 | 201227231.7989 | 201227231.7989 | 0 | 0
6 | Armour Tape ¼" wide | HDW | Mtr | 7789 | 7789 |  | 7789 | 0 | 1 | 0 | 201227232.7989 | 201227232.7989 | 0 | 0
7 | Bimetalic Connector 35 - 240 mm² | HDW | Bh | 47459 | 47459 |  | 47459 | 0 | 1 | 0 | 201227233.7989 | 201227233.7989 | 0 | 0
8 | Ball Clevis Socket Eyes | HDW | Bh | 112500 | 112500 |  | 112500 | 0 | 1 | 0 | 201227234.7989 | 201227234.7989 | 0 | 0
9 | Bolt Double Arming ⅝ " x 16 - 24" | HDW | Bh | 35800 | 35800 |  | 35800 | 0 | 1 | 0 | 201227235.7989 | 201227235.7989 | 0 | 0
10 | Bolt Double Arming ⅝" x 10" | HDW | Bh | 36000 | 36000 |  | 36000 | 0 | 1 | 0 | 201227236.7989 | 201227236.7989 | 0 | 0
11 | Bolt Double Arming ⅝" x 12" | HDW | Bh | 36000 | 36000 |  | 36000 | 0 | 1 | 0 | 201227237.7989 | 201227237.7989 | 0 | 0
12 | Bolt Double Arming ⅝" x 14" | HDW | Bh | 40000 | 40000 |  | 40000 | 0 | 1 | 0 | 201227238.7989 | 201227238.7989 | 0 | 0
13 | Bolt Double Up Side ⅝" x (14 - 22") | HDW | Bh | 55000 | 55000 |  | 55000 | 0 | 1 | 0 | 201227239.7989 | 201227239.7989 | 0 | 0
14 | Bolt Double Up Side ⅝" x 10" | HDW | Bh | 45500 | 45500 |  | 45500 | 0 | 1 | 0 | 201227240.7989 | 201227240.7989 | 0 | 0
15 | Bolt Double Up Side ⅝" x 12" | HDW | Bh | 45500 | 45500 |  | 45500 | 0 | 1 | 0 | 201227241.7989 | 201227241.7989 | 0 | 0
16 | Bolt Double Up Side ⅝" x 9" | HDW | Bh | 45500 | 45500 |  | 45500 | 0 | 1 | 0 | 201227242.7989 | 201227242.7989 | 0 | 0
17 | Bolt Double Up Side ⅝" x 8" | HDW | Bh | 45500 | 45500 |  | 45500 | 0 | 1 | 0 | 201227243.7989 | 201227243.7989 | 0 | 0
18 | Bolt Machine / Bolt cariage ½" x ¾" | HDW | Bh | 7938 | 7938 |  | 7938 | 0 | 1 | 0 | 201227244.7989 | 201227244.7989 | 0 | 0
19 | Bolt Machine ⅝" x (14 - 22") | HDW | Bh | 30000 | 30000 |  | 30000 | 0 | 1 | 0 | 201227245.7989 | 201227245.7989 | 0 | 0
20 | Bolt Machine ⅝" x 10" | HDW | Bh | 26500 | 26500 |  | 26500 | 0 | 1 | 0 | 201227246.7989 | 201227246.7989 | 0 | 0
21 | Bolt Machine ⅝" x 12" | HDW | Bh | 26500 | 26500 |  | 26500 | 0 | 1 | 0 | 201227247.7989 | 201227247.7989 | 0 | 0
22 | Bolt Machine ⅝" x 8" | HDW | Bh | 26500 | 26500 |  | 26500 | 0 | 1 | 0 | 201227248.7989 | 201227248.7989 | 0 | 0
23 | Bolt Machine ⅝" x 9" | HDW | Bh | 26500 | 26500 |  | 26500 | 0 | 1 | 0 | 201227249.7989 | 201227249.7989 | 0 | 0
24 | Bolt Single Up Side ⅝" x 10" | HDW | Bh | 33600 | 33600 |  | 33600 | 0 | 1 | 0 | 201227250.7989 | 201227250.7989 | 0 | 0
25 | Bolt Single Up Side ⅝" x 12" | HDW | Bh | 33600 | 33600 |  | 33600 | 0 | 1 | 0 | 201227251.7989 | 201227251.7989 | 0 | 0
26 | Bolt Single Up Side ⅝" x 8" | HDW | Bh | 33600 | 33600 |  | 33600 | 0 | 1 | 0 | 201227252.7989 | 201227252.7989 | 0 | 0
27 | Bolt Single Up Side ⅝" x 9" | HDW | Bh | 33600 | 33600 |  | 33600 | 0 | 1 | 0 | 201227253.7989 | 201227253.7989 | 0 | 0
28 | Brace Steel 550 mm | HDW | Bh | 32600 | 32600 |  | 32600 | 0 | 1 | 0 | 201227254.7989 | 201227254.7989 | 0 | 0
29 | Brace Steel 770 mm | HDW | Bh | 45000 | 45000 |  | 45000 | 0 | 1 | 0 | 201227255.7989 | 201227255.7989 | 0 | 0
30 | Brace Steel 1.262 mm | HDW | Bh | 92500 | 92500 |  | 92500 | 0 | 1 | 0 | 201227256.7989 | 201227256.7989 | 0 | 0
31 | Bracket Extension for cut out | HDW | Bh | 67700 | 67700 |  | 67700 | 0 | 1 | 0 | 201227257.7989 | 201227257.7989 | 0 | 0
32 | Bracket Secondary / Bracket insulated | HDW | Bh | 13100 | 13100 |  | 13100 | 0 | 1 | 0 | 201227258.7989 | 201227258.7989 | 0 | 0
33 | Bracket band segment,vertikal plat ( Hot dip galvanis ) | HDW | Bh | 404600 | 404600 |  | 404600 | 0 | 1 | 0 | 201227259.7989 | 201227259.7989 | 0 | 0
34 | Bracket Transformer cluster and adapter | HDW | Bh | 445573.56 | 445573.56 |  | 445573.56 | 0 | 1 | 0 | 201227260.7989 | 201227260.7989 | 0 | 0
35 | Center Bracket 6 KN | HDW | Bh | 89200 | 89200 |  | 89200 | 0 | 1 | 0 | 201227261.7989 | 201227261.7989 | 0 | 0
36 | Center Bracket 12.5 KN | HDW | Bh | 95000 | 95000 |  | 95000 | 0 | 1 | 0 | 201227262.7989 | 201227262.7989 | 0 | 0
37 | Clevis Swinging Secondary | HDW | Bh | 15500 | 15500 |  | 15500 | 0 | 1 | 0 | 201227263.7989 | 201227263.7989 | 0 | 0
38 | Compresion Conector H type 150 mm² / 240 mm² | HDW | Bh | 37700 | 37700 |  | 37700 | 0 | 1 | 0 | 201227264.7989 | 201227264.7989 | 0 | 0
39 | Compresion Conector H type 240 mm² / 240 mm² | HDW | Bh | 28000 | 28100 |  | 28100 | 0 | 1 | 0 | 201227265.7989 | 201227265.7989 | 0 | 0
40 | Compresion Conector H type 50 mm² / 70 mm² | HDW | Bh | 22400 | 22400 |  | 22400 | 0 | 1 | 0 | 201227266.7989 | 201227266.7989 | 0 | 0
42 | Compresion Conector H type 70 mm² / 70 mm² | HDW | Bh | 15800 | 15900 |  | 15900 | 0 | 1 | 0 | 201227267.7989 | 201227267.7989 | 0 | 0
41 | Compresion Conector H type 70 mm² / 150 mm² | HDW | Bh | 22400 | 22500 |  | 22500 | 0 | 1 | 0 | 201227268.7989 | 201227268.7989 | 0 | 0
42 | Compresion Conector H type 70 mm² / 240 mm² | HDW | Bh | 36500 | 36500 |  | 36500 | 0 | 1 | 0 | 201227269.7989 | 201227269.7989 | 0 | 0
43 | Compresion Terminal Lug 35 mm² | HDW | Bh | 10800 | 10800 |  | 10800 | 0 | 1 | 0 | 201227270.7989 | 201227270.7989 | 0 | 0
44 | Compresion Terminal Lug 50 mm² | HDW | Bh | 13600 | 13600 |  | 13600 | 0 | 1 | 0 | 201227271.7989 | 201227271.7989 | 0 | 0
45 | Compresion Terminal Lug 70 mm² | HDW | Bh | 17100 | 17100 |  | 17100 | 0 | 1 | 0 | 201227272.7989 | 201227272.7989 | 0 | 0
46 | Compresion Terminal Lug 150 mm² | HDW | Bh | 32400 | 32400 |  | 32400 | 0 | 1 | 0 | 201227273.7989 | 201227273.7989 | 0 | 0
47 | Compresion Terminal Lug 240 mm² | HDW | Bh | 40400 | 40400 |  | 40400 | 0 | 1 | 0 | 201227274.7989 | 201227274.7989 | 0 | 0
48 | Cross Arm Steel 1.500 mm ( UNSP 10 ) galvanis | HDW | Bh | 282000 | 283100 |  | 283100 | 0 | 1 | 0 | 201227275.7989 | 201227275.7989 | 0 | 0
49 | Cross Arm Steel 2.000 mm ( UNSP 10 ) galvanis | HDW | Bh | 379000 | 380500 |  | 380500 | 0 | 1 | 0 | 201227276.7989 | 201227276.7989 | 0 | 0
50 | Cross Arm Steel 3.000 mm ( UNSP 10 ) galvanis | HDW | Bh | 557000 | 559200 |  | 559200 | 0 | 1 | 0 | 201227277.7989 | 201227277.7989 | 0 | 0
51 | Cross Arm Clevis | HDW | Bh | 41800 | 41800 |  | 41800 | 0 | 1 | 0 | 201227278.7989 | 201227278.7989 | 0 | 0
52 | Dead End Assembly | HDW | Bh | 78500 | 78500 |  | 78500 | 0 | 1 | 0 | 201227279.7989 | 201227279.7989 | 0 | 0
53 | Expanding Anchor 8.000 lbs | HDW | Bh | 120000 | 120000 |  | 120000 | 0 | 1 | 0 | 201227280.7989 | 201227280.7989 | 0 | 0
54 | Expanding Anchor 10.000 lbs | HDW | Bh | 120900 | 120900 |  | 120900 | 0 | 1 | 0 | 201227281.7989 | 201227281.7989 | 0 | 0
55 | Fixed Dead Assembly 25-35 mm² | HDW | Bh | 78500 | 78500 |  | 78500 | 0 | 1 | 0 | 201227282.7989 | 201227282.7989 | 0 | 0
56 | Fixed Dead Assembly 50-70 mm² | HDW | Bh | 85300 | 85300 |  | 85300 | 0 | 1 | 0 | 201227283.7989 | 201227283.7989 | 0 | 0
57 | Adjustable Dead End Assembly 25-35 mm² | HDW | Bh | 107300 | 107300 |  | 107300 | 0 | 1 | 0 | 201227284.7989 | 201227284.7989 | 0 | 0
58 | Adjustable Dead End Assembly 50-70 mm² | HDW | Bh | 112100 | 112100 |  | 112100 | 0 | 1 | 0 | 201227285.7989 | 201227285.7989 | 0 | 0
59 | Blundle protection Set 35-70 mm² | HDW | Bh | 75400 | 75400 |  | 75400 | 0 | 1 | 0 | 201227286.7989 | 201227286.7989 | 0 | 0
60 | Compression Joint LVTC+ Heat Shrink 35 | HDW | Bh | 23500 | 23500 |  | 23500 | 0 | 1 | 0 | 201227287.7989 | 201227287.7989 | 0 | 0
61 | Compression Joint LVTC+ Heat Shrink 50 | HDW | Bh | 26500 | 26500 |  | 26500 | 0 | 1 | 0 | 201227288.7989 | 201227288.7989 | 0 | 0
62 | Compression Joint LVTC+ Heat Shrink 70 | HDW | Bh | 34000 | 34000 |  | 34000 | 0 | 1 | 0 | 201227289.7989 | 201227289.7989 | 0 | 0
63 | Compression Joint LVTC+ Heat Shrink 150 | HDW | Bh | 49600 | 49600 |  | 49600 | 0 | 1 | 0 | 201227290.7989 | 201227290.7989 | 0 | 0
64 | Compression Joint LVTC+ Heat Shrink 240 | HDW | Bh | 56300 | 56300 |  | 56300 | 0 | 1 | 0 | 201227291.7989 | 201227291.7989 | 0 | 0
65 | Frefomed guy wire 22 mm² | HDW | Mtr | 33800 | 33800 |  | 33800 | 0 | 1 | 0 | 201227292.7989 | 201227292.7989 | 0 | 0
66 | Frefomed guy wire 35 mm² | HDW | Mtr | 40200 | 40200 |  | 40200 | 0 | 1 | 0 | 201227293.7989 | 201227293.7989 | 0 | 0
67 | Frefomed guy wire 70 mm² | HDW | Mtr | 46800 | 46800 |  | 46800 | 0 | 1 | 0 | 201227294.7989 | 201227294.7989 | 0 | 0
68 | Ground rod & Washer | HDW | Bh | 9500 | 9500 |  | 9500 | 0 | 1 | 0 | 201227295.7989 | 201227295.7989 | 0 | 0
69 | Ground rod ⅝" x 8" Copper Weld | HDW | Bh | 184500 | 185200 |  | 185200 | 0 | 1 | 0 | 201227296.7989 | 201227296.7989 | 0 | 0
70 | Ground rod ⅝" x 8" Galvanis | HDW | Bh | 175000 | 175000 |  | 175000 | 0 | 1 | 0 | 201227297.7989 | 201227297.7989 | 0 | 0
71 | Ground wire Cu 16 mm² | HDW | Mtr | 30000 | 30000 |  | 30000 | 0 | 1 | 0 | 201227298.7989 | 201227298.7989 | 0 | 0
72 | Ground wire Cu 25 mm² | HDW | Mtr | 49500 | 49500 |  | 49500 | 0 | 1 | 0 | 201227299.7989 | 201227299.7989 | 0 | 0
73 | Ground wire Cu 50 mm² | HDW | Mtr | 120000 | 120000 |  | 120000 | 0 | 1 | 0 | 201227300.7989 | 201227300.7989 | 0 | 0
74 | Clamp Ground Rod ⅝" | HDW | Bh | 4880 | 4880 |  | 4880 | 0 | 1 | 0 | 201227301.7989 | 201227301.7989 | 0 | 0
75 | Grounding Iron Plate Form Plat / Eart safety mats | HDW | Bh | 1308700 | 1308700 |  | 1308700 | 0 | 1 | 0 | 201227302.7989 | 201227302.7989 | 0 | 0
76 | Guy Attachment / Guy hok | HDW | Bh | 12500 | 12500 |  | 12500 | 0 | 1 | 0 | 201227303.7989 | 201227303.7989 | 0 | 0
77 | Guy Wire 22 mm² | HDW | Mtr | 9700 | 9700 |  | 9700 | 0 | 1 | 0 | 201227304.7989 | 201227304.7989 | 0 | 0
78 | Guy Wire 35 mm² | HDW | Mtr | 24300 | 24300 |  | 24300 | 0 | 1 | 0 | 201227305.7989 | 201227305.7989 | 0 | 0
79 | Guy Wire 70 mm² | HDW | Mtr | 39204 | 39204 |  | 39204 | 0 | 1 | 0 | 201227306.7989 | 201227306.7989 | 0 | 0
| Hot Line Clamp ANSI C119 ( 70 s/d 240 mm2 ) | HDW | Mtr | 491900 | 547900 |  | 547900 | 0 | 1 | 0 | 201227307.7989 | 201227307.7989 | 0 | 0
80 | Hot Line Clamp ( 35mm² s/d 70 mm² ) | HDW | Bh | 78069 | 87000 |  | 87000 | 0 | 1 | 0 | 201227308.7989 | 201227308.7989 | 0 | 0
81 | Hot Line Clamp ( 150mm² s/d 240 mm² ) | HDW | Bh | 155631 | 173400 |  | 173400 | 0 | 1 | 0 | 201227309.7989 | 201227309.7989 | 0 | 0
82 | Insulating Tape | HDW | Bh | 3965 | 3965 |  | 3965 | 0 | 1 | 0 | 201227310.7989 | 201227310.7989 | 0 | 0
83 | Joint sleeve 35 mm² | HDW | Bh | 31800 | 31800 |  | 31800 | 0 | 1 | 0 | 201227311.7989 | 201227311.7989 | 0 | 0
84 | Joint sleeve 50 mm² | HDW | Bh | 33800 | 33800 |  | 33800 | 0 | 1 | 0 | 201227312.7989 | 201227312.7989 | 0 | 0
85 | Joint sleeve 70 mm² | HDW | Bh | 38500 | 38600 |  | 38600 | 0 | 1 | 0 | 201227313.7989 | 201227313.7989 | 0 | 0
86 | Joint sleeve 150 mm² | HDW | Bh | 76000 | 76300 |  | 76300 | 0 | 1 | 0 | 201227314.7989 | 201227314.7989 | 0 | 0
87 | Joint sleeve 240 mm² | HDW | Bh | 97000 | 97400 |  | 97400 | 0 | 1 | 0 | 201227315.7989 | 201227315.7989 | 0 | 0
88 | Kawat Bendrad 6 mm² | HDW | Mtr | 4520 | 4520 |  | 4520 | 0 | 1 | 0 | 201227316.7989 | 201227316.7989 | 0 | 0
89 | Kawat Las | HDW | Bh | 7290 | 7290 |  | 7290 | 0 | 1 | 0 | 201227317.7989 | 201227317.7989 | 0 | 0
90 | Kousen | HDW | Bh | 4500 | 4500 |  | 4500 | 0 | 1 | 0 | 201227318.7989 | 201227318.7989 | 0 | 0
91 | Large Angle Assembly 25-35 mm² | HDW | Bh | 106300 | 106300 |  | 106300 | 0 | 1 | 0 | 201227319.7989 | 201227319.7989 | 0 | 0
92 | Large Angle Assembly 50-70 mm² | HDW | Bh | 116800 | 116800 |  | 116800 | 0 | 1 | 0 | 201227320.7989 | 201227320.7989 | 0 | 0
93 | Lock Nut ⅝" | HDW | Bh | 11400 | 11400 |  | 11400 | 0 | 1 | 0 | 201227321.7989 | 201227321.7989 | 0 | 0
94 | Loop Dead End Clamp / LC ( 35 s/d 240 ) mm² | HDW | Bh | 29600 | 29600 |  | 29600 | 0 | 1 | 0 | 201227322.7989 | 201227322.7989 | 0 | 0
95 | Live Line Connector 240 mm² | HDW | Bh | 290142 | 290142 |  | 290142 | 0 | 1 | 0 | 201227323.7989 | 201227323.7989 | 0 | 0
96 | Live Line Connector 150 mm² | HDW | Bh | 265680 | 265680 |  | 265680 | 0 | 1 | 0 | 201227324.7989 | 201227324.7989 | 0 | 0
97 | Live Line Connector 70 mm² | HDW | Bh | 265680 | 265680 |  | 265680 | 0 | 1 | 0 | 201227325.7989 | 201227325.7989 | 0 | 0
98 | Nut Timble eye ⅝" | HDW | Bh | 20898 | 20898 |  | 20898 | 0 | 1 | 0 | 201227326.7989 | 201227326.7989 | 0 | 0
99 | Oval Eye Bolt ⅝" x 8" | HDW | Bh | 20700 | 20700 |  | 20700 | 0 | 1 | 0 | 201227327.7989 | 201227327.7989 | 0 | 0
100 | Oval Eye Bolt ⅝" x 9" | HDW | Bh | 13600 | 13600 |  | 13600 | 0 | 1 | 0 | 201227328.7989 | 201227328.7989 | 0 | 0
101 | Oval Eye Bolt ⅝" x ( 14" s/d 22" ) | HDW | Bh | 27900 | 27900 |  | 27900 | 0 | 1 | 0 | 201227329.7989 | 201227329.7989 | 0 | 0
102 | Oval Eye Bolt ⅝" x 10" | HDW | Bh | 27815 | 27815 |  | 27815 | 0 | 1 | 0 | 201227330.7989 | 201227330.7989 | 0 | 0
103 | Oval Eye Bolt ⅝" x 12" | HDW | Bh | 20800 | 20800 |  | 20800 | 0 | 1 | 0 | 201227331.7989 | 201227331.7989 | 0 | 0
104 | Oval Eye Nut ⅝" | HDW | Bh | 23936 | 23936 |  | 23936 | 0 | 1 | 0 | 201227332.7989 | 201227332.7989 | 0 | 0
105 | Parallel group clamp AL/AL 25-70 mm² | HDW | Bh | 31590 | 31590 |  | 31590 | 0 | 1 | 0 | 201227333.7989 | 201227333.7989 | 0 | 0
106 | Parallel group clamp AL/AL 70-150 mm² | HDW | Bh | 32500 | 32500 |  | 32500 | 0 | 1 | 0 | 201227334.7989 | 201227334.7989 | 0 | 0
107 | Parallel group clamp AL/AL 150-240 mm² | HDW | Bh | 47300 | 47300 |  | 47300 | 0 | 1 | 0 | 201227335.7989 | 201227335.7989 | 0 | 0
108 | Pin adapter Insulator | HDW | Bh | 61560 | 61560 |  | 61560 | 0 | 1 | 0 | 201227336.7989 | 201227336.7989 | 0 | 0
109 | Pipa Pralon 2 ½" | HDW | Bh | 79056 | 79056 |  | 79056 | 0 | 1 | 0 | 201227337.7989 | 201227337.7989 | 0 | 0
110 | Pipa Pralon 3" | HDW | Bh | 81984 | 81984 |  | 81984 | 0 | 1 | 0 | 201227338.7989 | 201227338.7989 | 0 | 0
111 | Knee Pipe 2 ½" | HDW | Bh | 7320 | 7320 |  | 7320 | 0 | 1 | 0 | 201227339.7989 | 201227339.7989 | 0 | 0
112 | Knee Pipe 3" | HDW | Bh | 8784 | 8784 |  | 8784 | 0 | 1 | 0 | 201227340.7989 | 201227340.7989 | 0 | 0
113 | Spiral Pralon 2 ½" | HDW | Bh | 52704 | 52704 |  | 52704 | 0 | 1 | 0 | 201227341.7989 | 201227341.7989 | 0 | 0
114 | Spiral Pralon 3" | HDW | Bh | 67344 | 67344 |  | 67344 | 0 | 1 | 0 | 201227342.7989 | 201227342.7989 | 0 | 0
115 | Pipe Cap Galvanis 2 ½" | HDW | Bh | 40000 | 40000 |  | 40000 | 0 | 1 | 0 | 201227343.7989 | 201227343.7989 | 0 | 0
116 | Pipe Galvanis 2" 6' | HDW | Bh | 150000 | 150000 |  | 150000 | 0 | 1 | 0 | 201227344.7989 | 201227344.7989 | 0 | 0
117 | Plastic Strap for Clamping | HDW | Bh | 4212 | 4212 |  | 4212 | 0 | 1 | 0 | 201227345.7989 | 201227345.7989 | 0 | 0
118 | Plat Besi 4 mm x 4 cm x 8 cm | HDW | Bh | 50000 | 50000 |  | 50000 | 0 | 1 | 0 | 201227346.7989 | 201227346.7989 | 0 | 0
119 | Pole Band Double Rack 3" atau 3 ½" | HDW | Bh | 32500 | 32500 |  | 32500 | 0 | 1 | 0 | 201227347.7989 | 201227347.7989 | 0 | 0
120 | Pole Band Double Rack 4" atau 4 ½" | HDW | Bh | 37500 | 37500 |  | 37500 | 0 | 1 | 0 | 201227348.7989 | 201227348.7989 | 0 | 0
121 | Pole Band Double Rack 5" atau 5 ½" | HDW | Bh | 47800 | 47800 |  | 47800 | 0 | 1 | 0 | 201227349.7989 | 201227349.7989 | 0 | 0
122 | Pole Band Double Rack 6" atau 6 ½" | HDW | Bh | 52500 | 52500 |  | 52500 | 0 | 1 | 0 | 201227350.7989 | 201227350.7989 | 0 | 0
123 | Pole Band Double Rack 7" atau 7 ½" | HDW | Bh | 63500 | 63500 |  | 63500 | 0 | 1 | 0 | 201227351.7989 | 201227351.7989 | 0 | 0
124 | Pole Band Double Rack 8" atau 8 ½" | HDW | Bh | 67500 | 67500 |  | 67500 | 0 | 1 | 0 | 201227352.7989 | 201227352.7989 | 0 | 0
125 | Pole Band Double Rack 9" atau 12" | HDW | Bh | 53000 | 53000 |  | 53000 | 0 | 1 | 0 | 201227353.7989 | 201227353.7989 | 0 | 0
126 | Pole Band Double Up Side 3" atau 3 ½" | HDW | Bh | 34000 | 34000 |  | 34000 | 0 | 1 | 0 | 201227354.7989 | 201227354.7989 | 0 | 0
127 | Pole Band Double Up Side 4" atau 4 ½" | HDW | Bh | 39500 | 39500 |  | 39500 | 0 | 1 | 0 | 201227355.7989 | 201227355.7989 | 0 | 0
128 | Pole Band Double Up Side 5" atau 5 ½" | HDW | Bh | 41900 | 41900 |  | 41900 | 0 | 1 | 0 | 201227356.7989 | 201227356.7989 | 0 | 0
129 | Pole Band Double Up Side 6" atau 6 ½" | HDW | Bh | 44400 | 44400 |  | 44400 | 0 | 1 | 0 | 201227357.7989 | 201227357.7989 | 0 | 0
130 | Pole Band Double Up Side 7" atau 7 ½" | HDW | Bh | 61800 | 61800 |  | 61800 | 0 | 1 | 0 | 201227358.7989 | 201227358.7989 | 0 | 0
131 | Pole Band Double Up Side 8" atau 8 ½" | HDW | Bh | 68600 | 68600 |  | 68600 | 0 | 1 | 0 | 201227359.7989 | 201227359.7989 | 0 | 0
132 | Pole Band Double Up Side 9" atau 12" | HDW | Bh | 68600 | 68600 |  | 68600 | 0 | 1 | 0 | 201227360.7989 | 201227360.7989 | 0 | 0
133 | Pole Band Single Rack 3" atau 3 ½" | HDW | Bh | 29600 | 29600 |  | 29600 | 0 | 1 | 0 | 201227361.7989 | 201227361.7989 | 0 | 0
134 | Pole Band Single Rack 4" atau 4 ½" | HDW | Bh | 34500 | 34500 |  | 34500 | 0 | 1 | 0 | 201227362.7989 | 201227362.7989 | 0 | 0
135 | Pole Band Single Rack 5" atau 5 ½" | HDW | Bh | 44800 | 44800 |  | 44800 | 0 | 1 | 0 | 201227363.7989 | 201227363.7989 | 0 | 0
136 | Pole Band Single Rack 6" atau 6 ½" | HDW | Bh | 49500 | 49500 |  | 49500 | 0 | 1 | 0 | 201227364.7989 | 201227364.7989 | 0 | 0
137 | Pole Band Single Rack 7" atau 7 ½" | HDW | Bh | 57690 | 57690 |  | 57690 | 0 | 1 | 0 | 201227365.7989 | 201227365.7989 | 0 | 0
138 | Pole Band Single Rack 8" atau 8 ½" | HDW | Bh | 60300 | 60300 |  | 60300 | 0 | 1 | 0 | 201227366.7989 | 201227366.7989 | 0 | 0
139 | Pole Band Single Rack 9" atau 12" | HDW | Bh | 39900 | 39900 |  | 39900 | 0 | 1 | 0 | 201227367.7989 | 201227367.7989 | 0 | 0
140 | Pole Band Single Up Side 3" atau 3 ½" | HDW | Bh | 34500 | 34500 |  | 34500 | 0 | 1 | 0 | 201227368.7989 | 201227368.7989 | 0 | 0
141 | Pole Band Single Up Side 4" atau 4 ½" | HDW | Bh | 37000 | 37000 |  | 37000 | 0 | 1 | 0 | 201227369.7989 | 201227369.7989 | 0 | 0
142 | Pole Band Single Up Side 5" atau 5 ½" | HDW | Bh | 39500 | 39500 |  | 39500 | 0 | 1 | 0 | 201227370.7989 | 201227370.7989 | 0 | 0
143 | Pole Band Single Up Side 6" atau 6 ½" | HDW | Bh | 41900 | 41900 |  | 41900 | 0 | 1 | 0 | 201227371.7989 | 201227371.7989 | 0 | 0
144 | Pole Band Single Up Side 7" atau 7 ½" | HDW | Bh | 51100 | 51100 |  | 51100 | 0 | 1 | 0 | 201227372.7989 | 201227372.7989 | 0 | 0
145 | Pole Band Single Up Side 8" atau 8 ½" | HDW | Bh | 51800 | 51800 |  | 51800 | 0 | 1 | 0 | 201227373.7989 | 201227373.7989 | 0 | 0
146 | Pole Band Single Up Side 9" atau 12" | HDW | Bh | 51800 | 51800 |  | 51800 | 0 | 1 | 0 | 201227374.7989 | 201227374.7989 | 0 | 0
147 | Primary Angle Clamp ( 35 s/d 70 ) mm² | HDW | Bh | 75420 | 75420 |  | 75420 | 0 | 1 | 0 | 201227375.7989 | 201227375.7989 | 0 | 0
148 | Primary Angle Clamp ( 150 s/d 240 ) mm² | HDW | Bh | 118440 | 118440 |  | 118440 | 0 | 1 | 0 | 201227376.7989 | 201227376.7989 | 0 | 0
149 | Primary Dead End Clamp ( 35 s/d 70 ) mm² | HDW | Bh | 136980 | 136980 |  | 136980 | 0 | 1 | 0 | 201227377.7989 | 201227377.7989 | 0 | 0
150 | Primary Dead End Clamp ( 70 s/d 150 ) mm² | HDW | Bh | 172350 | 172350 |  | 172350 | 0 | 1 | 0 | 201227378.7989 | 201227378.7989 | 0 | 0
151 | Primary Dead End Clamp ( 150 s/d 240 ) mm² | HDW | Bh | 180000 | 180000 |  | 180000 | 0 | 1 | 0 | 201227379.7989 | 201227379.7989 | 0 | 0
152 | Rod Anchor ¾" x 8' | HDW | Bh | 135800 | 135800 |  | 135800 | 0 | 1 | 0 | 201227380.7989 | 201227380.7989 | 0 | 0
153 | Rod Anchor ⅝" x 7' | HDW | Bh | 104200 | 104200 |  | 104200 | 0 | 1 | 0 | 201227381.7989 | 201227381.7989 | 0 | 0
154 | Schackle Anchor ⅝" | HDW | Bh | 16000 | 16000 |  | 16000 | 0 | 1 | 0 | 201227382.7989 | 201227382.7989 | 0 | 0
155 | Side Bracket | HDW | Bh | 118530 | 118530 |  | 118530 | 0 | 1 | 0 | 201227383.7989 | 201227383.7989 | 0 | 0
156 | Split Plastic Sleve ( Tutup Kabel ) | HDW | Bh | 3711.24 | 3711.24 |  | 3711.24 | 0 | 1 | 0 | 201227384.7989 | 201227384.7989 | 0 | 0
157 | Spool Insulator ANSI 53 - 2 | HDW | Bh | 28000 | 28000 |  | 28000 | 0 | 1 | 0 | 201227385.7989 | 201227385.7989 | 0 | 0
158 | Spool Insulator ANSI 53 - 4 | HDW | Bh | 33501.8667 | 33501.8667 |  | 33501.8667 | 0 | 1 | 0 | 201227386.7989 | 201227386.7989 | 0 | 0
159 | Stainless Steel Strap 20 x 0.7 mm | HDW | Mtr | 23310 | 23310 |  | 23310 | 0 | 1 | 0 | 201227387.7989 | 201227387.7989 | 0 | 0
160 | Steel L 70 x 70 x 7 x 780 mm galvanis | HDW | Bh | 129000 | 129000 |  | 129000 | 0 | 1 | 0 | 201227388.7989 | 201227388.7989 | 0 | 0
161 | Steel L 70 x 70 x 7 x 1.000 mm galvanis | HDW | Bh | 145400 | 145400 |  | 145400 | 0 | 1 | 0 | 201227389.7989 | 201227389.7989 | 0 | 0
162 | Steel L 70 x 70 x 7 x 1.250 mm galvanis | HDW | Bh | 351751.7328 | 351751.7328 |  | 351751.7328 | 0 | 1 | 0 | 201227390.7989 | 201227390.7989 | 0 | 0
163 | Steel L 70 x 70 x 7 x 1.682 mm galvanis | HDW | Bh | 250000 | 250000 |  | 250000 | 0 | 1 | 0 | 201227391.7989 | 201227391.7989 | 0 | 0
164 | Steel L 70 x 70 x 7 x 3.000 mm galvanis | HDW | Bh | 485097.7654 | 485097.7654 |  | 485097.7654 | 0 | 1 | 0 | 201227392.7989 | 201227392.7989 | 0 | 0
165 | Steel Channel C NP 8 x 1.750 | HDW | Bh | 423009.825 | 423009.825 |  | 423009.825 | 0 | 1 | 0 | 201227393.7989 | 201227393.7989 | 0 | 0
166 | Steel Channel C NP 8 x 1.250 | HDW | Bh | 302149.875 | 302149.875 |  | 302149.875 | 0 | 1 | 0 | 201227394.7989 | 201227394.7989 | 0 | 0
167 | Steel Channel C NP 8 x 1.390 | HDW | Bh | 335990.661 | 335990.661 |  | 335990.661 | 0 | 1 | 0 | 201227395.7989 | 201227395.7989 | 0 | 0
168 | Stopping Buckle / Yokes | HDW | Bh | 2300 | 2300 |  | 2300 | 0 | 1 | 0 | 201227396.7989 | 201227396.7989 | 0 | 0
169 | Strain Clamp A3C, ACSR 25-70 mm² | HDW | Bh | 88000 | 88000 |  | 88000 | 0 | 1 | 0 | 201227397.7989 | 201227397.7989 | 0 | 0
170 | Strain Clamp A3C, ACSR 70-150 mm² | HDW | Bh | 72400 | 72400 |  | 72400 | 0 | 1 | 0 | 201227398.7989 | 201227398.7989 | 0 | 0
171 | Strain Clamp A3C, ACSR 150-240 mm² | HDW | Bh | 123500 | 123500 |  | 123500 | 0 | 1 | 0 | 201227399.7989 | 201227399.7989 | 0 | 0
172 | Strain Clamp A3C, ACSR 240-400 mm² | HDW | Bh | 225000 | 225000 |  | 225000 | 0 | 1 | 0 | 201227400.7989 | 201227400.7989 | 0 | 0
173 | Suspension / Small Angle Assembly | HDW | Bh | 71000 | 71000 |  | 71000 | 0 | 1 | 0 | 201227401.7989 | 201227401.7989 | 0 | 0
174 | Suspension Clamp AL | HDW | Bh | 36000 | 36000 |  | 36000 | 0 | 1 | 0 | 201227402.7989 | 201227402.7989 | 0 | 0
175 | Suspension Clamp Plastic | HDW | Bh | 17820 | 17820 |  | 17820 | 0 | 1 | 0 | 201227403.7989 | 201227403.7989 | 0 | 0
176 | Suspension Clamp Bracket / Pole Bracket | HDW | Bh | 22900 | 22900 |  | 22900 | 0 | 1 | 0 | 201227404.7989 | 201227404.7989 | 0 | 0
177 | Strain Clamp Wedge 25-70 mm² | HDW | Bh | 30800 | 30800 |  | 30800 | 0 | 1 | 0 | 201227405.7989 | 201227405.7989 | 0 | 0
178 | Strain Clamp Wedge 70-150 mm² | HDW | Bh | 33900 | 33900 |  | 33900 | 0 | 1 | 0 | 201227406.7989 | 201227406.7989 | 0 | 0
179 | Strain Clamp Wedge 25 - 35 mm2 | HDW | Bh | 30800 | 30800 |  | 30800 | 0 | 1 | 0 | 201227407.7989 | 201227407.7989 | 0 | 0
180 | Strain Clamp Wedge 50 - 70 mm2 | HDW | Bh | 33900 | 33900 |  | 33900 | 0 | 1 | 0 | 201227408.7989 | 201227408.7989 | 0 | 0
181 | Tap connector ( 35 s/d 70 ) mm² | HDW | Bh | 12510 | 12510 |  | 12510 | 0 | 1 | 0 | 201227409.7989 | 201227409.7989 | 0 | 0
182 | Tap connector ( 35 s/d 150 ) mm² | HDW | Bh | 15500 | 15500 |  | 15500 | 0 | 1 | 0 | 201227410.7989 | 201227410.7989 | 0 | 0
183 | Tap connector ( 70 s/d 150 ) mm² | HDW | Bh | 19500 | 19500 |  | 19500 | 0 | 1 | 0 | 201227411.7989 | 201227411.7989 | 0 | 0
184 | Tap connector ( 70 s/d 240 ) mm² | HDW | Bh | 28400 | 28400 |  | 28400 | 0 | 1 | 0 | 201227412.7989 | 201227412.7989 | 0 | 0
185 | Tension Bracket | HDW | Bh | 28314 | 28314 |  | 28314 | 0 | 1 | 0 | 201227413.7989 | 201227413.7989 | 0 | 0
186 | Link | HDW | Bh | 3510 | 3510 |  | 3510 | 0 | 1 | 0 | 201227414.7989 | 201227414.7989 | 0 | 0
187 | Plastic Strap / Cable Ties | HDW | Bh | 2100 | 2100 |  | 2100 | 0 | 1 | 0 | 201227415.7989 | 201227415.7989 | 0 | 0
188 | Three Bolt Clamp | HDW | Bh | 40000 | 40000 |  | 40000 | 0 | 1 | 0 | 201227416.7989 | 201227416.7989 | 0 | 0
189 | Tie Wire # 4 / Alluminium bonding wire # 20 | HDW | Mtr | 8550 | 8550 |  | 8550 | 0 | 1 | 0 | 201227417.7989 | 201227417.7989 | 0 | 0
190 | U Bolt Connector | HDW | Bh | 45000 | 45000 |  | 45000 | 0 | 1 | 0 | 201227418.7989 | 201227418.7989 | 0 | 0
191 | Washer Round ⅜" | HDW | Bh | 2500 | 2500 |  | 2500 | 0 | 1 | 0 | 201227419.7989 | 201227419.7989 | 0 | 0
192 | Washer Square 2 ¼" | HDW | Bh | 2500 | 2500 |  | 2500 | 0 | 1 | 0 | 201227420.7989 | 201227420.7989 | 0 | 0
[7 empty] | 0 | 0 | 0 | 0 | 0 | 0 | 0 | 0
Q | AKSESORIES KABEL TANAH | [5 empty] | 0 | 0 | 0 | 0 | 0 | 0 | 0 | 0
1 | JOINT;20kV;AL-AL;3x150mm2; 1P; (Cold Shrink+ShearBolt) | HDW | Set | 5950800 | 6628600 |  | 6628600 | 0 | 1 | 0 | 201227421.7989 | 201227421.7989 | 0 | 0
2 | JOINT;20kV;AL-AL;3x240mm2; 1P; (Cold Shrink+ShearBolt) | HDW | Set | 5950800 | 6628600 |  | 6628600 | 0 | 1 | 0 | 201227422.7989 | 201227422.7989 | 0 | 0
3 | JOINT;20kV;AL-AL;3x300mm2; 1P; (Cold Shrink+ShearBolt) | HDW | Set | 5950800 | 6628600 |  | 6628600 | 0 | 1 | 0 | 201227423.7989 | 201227423.7989 | 0 | 0
4 | JOINT;20kV;AL-AL;3x150mm2; 3P; (Cold Shrink+ShearBolt) | HDW | Set | 6374600 | 7100700 |  | 7100700 | 0 | 1 | 0 | 201227424.7989 | 201227424.7989 | 0 | 0
5 | JOINT;20kV;AL-AL;3X240mm2;3P; (Cold Shrink+Shearbolt) | HDW | Set | 6374600 | 7100700 |  | 7100700 | 0 | 1 | 0 | 201227425.7989 | 201227425.7989 | 0 | 0
6 | JOINT;20kV;AL-AL,3X300mm2;;3P;(Coldshrink+Shearbolt) | HDW | Set | 6374600 | 7100700 |  | 7100700 | 0 | 1 | 0 | 201227426.7989 | 201227426.7989 | 0 | 0
7 | JOINT;20kV;AL-AL;3X240-3X300mm2;;3P;(Coldshrink+Shearbolt) | HDW | Set | 6374600 | 7100700 |  | 7100700 | 0 | 1 | 0 | 201227427.7989 | 201227427.7989 | 0 | 0
8 | TERM;20kV;AL;3P;3X150mm2;NON ISO;ID (Coldshrink+Shearbolt) | HDW | Set | 4927200 | 5488400 |  | 5488400 | 0 | 1 | 0 | 201227428.7989 | 201227428.7989 | 0 | 0
9 | TERM;20kV;AL;3P;3X240mm2;NON ISO;ID (Coldshrink+Shearbolt) | HDW | Set | 4927200 | 5488400 |  | 5488400 | 0 | 1 | 0 | 201227429.7989 | 201227429.7989 | 0 | 0
10 | TERM;20kV;AL;3P;3X300mm2;NON ISO;ID (Coldshrink+Shearbolt) | HDW | Set | 4927200 | 5488400 |  | 5488400 | 0 | 1 | 0 | 201227430.7989 | 201227430.7989 | 0 | 0
11 | TERM;20kV;AL;3P;3X150mm2;NON ISO;OD (Coldshrink+Shearbolt) | HDW | Set | 5602300 | 6240400 |  | 6240400 | 0 | 1 | 0 | 201227431.7989 | 201227431.7989 | 0 | 0
12 | TERM;20kV;AL;3P;3X240mm2;NON ISO;OD (Coldshrink+Shearbolt) | HDW | Set | 5602300 | 6240400 |  | 6240400 | 0 | 1 | 0 | 201227432.7989 | 201227432.7989 | 0 | 0
13 | TERM;20kV;AL;3P;3X300mm2;NON ISO;OD (Coldshrink+Shearbolt) | HDW | Set | 5602300 | 6240400 |  | 6240400 | 0 | 1 | 0 | 201227433.7989 | 201227433.7989 | 0 | 0
14 | TERM;20kV;JR;AL-CU;3P;3X1X150mm2;NON ISO;OD (Cold Shrink +ShearBolt) | HDW | Set | 5529300 | 6159100 |  | 6159100 | 0 | 1 | 0 | 201227434.7989 | 201227434.7989 | 0 | 0
15 | TERM;20kV;JR;AL-CU;3P;3X1X240mm2;NON ISO;OD (Cold Shrink +ShearBolt) | HDW | Set | 5529300 | 6159100 |  | 6159100 | 0 | 1 | 0 | 201227435.7989 | 201227435.7989 | 0 | 0
16 | TERM;20kV;JR;AL-CU;3P;3X1X300mm2;NON ISO;OD (Cold Shrink +ShearBolt) | HDW | Set | 5529300 | 6159100 |  | 6159100 | 0 | 1 | 0 | 201227436.7989 | 201227436.7989 | 0 | 0
17 | TERM;20kV;JR;AL-CU;3P;3X1X240mm2;NON ISO;ID (Cold Shrink +ShearBolt) | HDW | Set | 5030000 | 5602900 |  | 5602900 | 0 | 1 | 0 | 201227437.7989 | 201227437.7989 | 0 | 0
18 | TERM;20kV;JR;AL-CU;3P;3X1x150mm2;ISO LBOW;ID (Cold Shrink +ShearBolt) | HDW | Set | 7223500 | 8046300 |  | 8046300 | 0 | 1 | 0 | 201227438.7989 | 201227438.7989 | 0 | 0
19 | TERM;20kV;JR;AL-CU;3P;3X240mm2;ISO LBOW;ID (Cold Shrink +ShearBolt) | HDW | Set | 7275900 | 8104600 |  | 8104600 | 0 | 1 | 0 | 201227439.7989 | 201227439.7989 | 0 | 0
20 | TERM;20kV;JR;AL-CU;3P;3X300mm2;ISO LBOW;ID (Cold Shrink +ShearBolt) | HDW | Set | 7275900 | 8104600 |  | 8104600 | 0 | 1 | 0 | 201227440.7989 | 201227440.7989 | 0 | 0
21 | TERM;20kV;CUB;CU;3P;3X1X35mm2;ISO LBOW;ID (Cold Shrink +ShearBolt) | HDW | Set | 5224600 | 5819700 |  | 5819700 | 0 | 1 | 0 | 201227441.7989 | 201227441.7989 | 0 | 0
22 | TERM;20kV;TRF;CU;3P;3X1X35mm2;ISO STRG;ID;TRF (Cold Shrink +ShearBolt) | HDW | Set | 5224600 | 5819700 |  | 5819700 | 0 | 1 | 0 | 201227442.7989 | 201227442.7989 | 0 | 0
23 | TERM;20kV;CUB;Cu;3P;3X1X35mm2;NON ISO;ID (Coldshrink+Shearbolt) | HDW | Set | 2857700 | 3183200 |  | 3183200 | 0 | 1 | 0 | 201227443.7989 | 201227443.7989 | 0 | 0
24 | TERM;20kV;TRF;CU;3P;3X1X35mm2;NON ISO;ID (Cold Shrink +ShearBolt) | HDW | Set | 2857700 | 3183200 |  | 3183200 | 0 | 1 | 0 | 201227444.7989 | 201227444.7989 | 0 | 0
25 | TERM;20kV;TRF;CU;3P;3X1X35mm2;NON ISO;OD (Cold Shrink +ShearBolt) | HDW | Set | 3401800 | 3789300 |  | 3789300 | 0 | 1 | 0 | 201227445.7989 | 201227445.7989 | 0 | 0
26 | Suplement kit XLPE-PILC 3 x 150-240 mm² | HDW | Set | 2935500 | 3269900 |  | 3269900 | 0 | 1 | 0 | 201227446.7989 | 201227446.7989 | 0 | 0
27 | Suplement kit XLPE-PILC 3 x 300-400 mm² | HDW | Set | 4180700 | 4656900 |  | 4656900 | 0 | 1 | 0 | 201227447.7989 | 201227447.7989 | 0 | 0
28 | Suplement kit XLPE-PILC 3 x 150-240 mm² (IJKA) | HDW | Set | 7316100 | 8149400 |  | 8149400 | 0 | 1 | 0 | 201227448.7989 | 201227448.7989 | 0 | 0
29 | Klem beugel bevesteging 8 x 6" | HDW | Bh | 34800 | 38800 |  | 38800 | 0 | 1 | 0 | 201227449.7989 | 201227449.7989 | 0 | 0
30 | Klem beugel ⅞" | HDW | Bh | 11200 | 12500 |  | 12500 | 0 | 1 | 0 | 201227450.7989 | 201227450.7989 | 0 | 0
31 | Pipa PVC ½" | HDW | Bh | 6100 | 6100 |  | 6100 | 0 | 1 | 0 | 201227451.7989 | 201227451.7989 | 0 | 0
32 | Pipa PVC ¾" panjang 4 meter | HDW | Bh | 18200 | 38718.5 |  | 38718.5 | 0 | 1 | 0 | 201227452.7989 | 201227452.7989 | 0 | 0
33 | Pipa PVC 3" panjang 4 meter | HDW | Bh | 83900 | 218596 |  | 218596 | 0 | 1 | 0 | 201227453.7989 | 201227453.7989 | 0 | 0
34 | Pipa PVC 6" panjang 4 meter | HDW | Bh | 148000 | 680475 |  | 680475 | 0 | 1 | 0 | 201227454.7989 | 201227454.7989 | 0 | 0
35 | Pipa Besi Galvanis 3" Tebal 4 mm Panjang 6 Meter | HDW | Bh | 1000000 | 1000000 |  | 1000000 | 0 | 1 | 0 | 201227455.7989 | 201227455.7989 | 0 | 0
36 | Pipa shock PVC | HDW | Bh | 22500 | 25100 |  | 25100 | 0 | 1 | 0 | 201227456.7989 | 201227456.7989 | 0 | 0
37 | Tanda urutan Fasa untuk kabel | HDW | Bh | 8000 | 8900 |  | 8900 | 0 | 1 | 0 | 201227457.7989 | 201227457.7989 | 0 | 0
38 | Stainless steel strap | HDW | Bh | 3700 | 4100 |  | 4100 | 0 | 1 | 0 | 201227458.7989 | 201227458.7989 | 0 | 0
39 | Tanda Kabel TM | HDW | Bh | 200000 | 200000 |  | 200000 | 0 | 1 | 0 | 201227459.7989 | 201227459.7989 | 0 | 0
[7 empty] | 0 | 0 | 0 | 0 | 0 | 0 | 0 | 0
R | MATERIAL SCADA DAN TELEKOMUNIKASI | [5 empty] | 0 | 0 | 0 | 0 | 0 | 0 | 0 | 0
1 | Antena 9 dBi | HDW | Bh | 200000 | 200000 |  | 200000 | 0 | 1 | 0 | 201227460.7989 | 201227460.7989 | 0 | 0
2 | Battery 12 V/120 Ah | HDW | Bh | 2172500 | 2172500 |  | 2172500 | 0 | 1 | 0 | 201227461.7989 | 201227461.7989 | 0 | 0
3 | Battery 12 V/17 Ah | HDW | Bh | 700000 | 700000 |  | 700000 | 0 | 1 | 0 | 201227462.7989 | 201227462.7989 | 0 | 0
4 | Battery 12 V/12 Ah | HDW | Bh | 490000 | 490000 |  | 490000 | 0 | 1 | 0 | 201227463.7989 | 201227463.7989 | 0 | 0
5 | Battery 12 V/ 7 Ah | HDW | Bh | 224000 | 224000 |  | 224000 | 0 | 1 | 0 | 201227464.7989 | 201227464.7989 | 0 | 0
6 | Kabel komunikasi RS485 | HDW | Unit | 15000 | 15000 |  | 15000 | 0 | 1 | 0 | 201227465.7989 | 201227465.7989 | 0 | 0
7 | Converter RS 485 to RS 232 | HDW | Bh | 1510245 | 1510245 |  | 1510245 | 0 | 1 | 0 | 201227466.7989 | 201227466.7989 | 0 | 0
[7 empty] | 0 | 0 | 0 | 0 | 0 | 0 | 0 | 0
S | SKUTM / SKTM | [5 empty] | 0 | 0 | 0 | 0 | 0 | 0 | 0 | 0
1 | Strap For Clamping, Type Insulator | HDW | Bh | 16226 | 16226 |  | 16226 | 0 | 1 | 0 | 201227467.7989 | 201227467.7989 | 0 | 0
2 | Suspension Clamp | HDW | Bh | 19947 | 19947 |  | 19947 | 0 | 1 | 0 | 201227468.7989 | 201227468.7989 | 0 | 0
3 | U-Bolt | HDW | Bh | 26711.9 | 26711.9 |  | 26711.9 | 0 | 1 | 0 | 201227469.7989 | 201227469.7989 | 0 | 0
4 | Fixation Device | HDW | Bh | 84820.5 | 84820.5 |  | 84820.5 | 0 | 1 | 0 | 201227470.7989 | 201227470.7989 | 0 | 0
5 | Yoke | HDW | Bh | 33550 | 33550 |  | 33550 | 0 | 1 | 0 | 201227471.7989 | 201227471.7989 | 0 | 0
6 | Shackle | HDW | Bh | 16833.56 | 16833.56 |  | 16833.56 | 0 | 1 | 0 | 201227472.7989 | 201227472.7989 | 0 | 0
7 | Parralel Groove Clamp | HDW | Bh | 72742.5 | 72742.5 |  | 72742.5 | 0 | 1 | 0 | 201227473.7989 | 201227473.7989 | 0 | 0
8 | Strain Clamp Bolted Type | HDW | Bh | 45445 | 45445 |  | 45445 | 0 | 1 | 0 | 201227474.7989 | 201227474.7989 | 0 | 0
9 | Turn Buckle | HDW | Bh | 84820.5 | 84820.5 |  | 84820.5 | 0 | 1 | 0 | 201227475.7989 | 201227475.7989 | 0 | 0
10 | Strain Hinge | HDW | Bh | 53866.66 | 53866.66 |  | 53866.66 | 0 | 1 | 0 | 201227476.7989 | 201227476.7989 | 0 | 0
11 | H Type Connector 50/50 mm² Cu | HDW | Bh | 38499.54 | 38499.54 |  | 38499.54 | 0 | 1 | 0 | 201227477.7989 | 201227477.7989 | 0 | 0
12 | Cooper Strip 50 mm² Insulated Ground Colour | HDW | Mtr | 31720 | 31720 |  | 31720 | 0 | 1 | 0 | 201227478.7989 | 201227478.7989 | 0 | 0
13 | PVC Pipe 150 mm² | HDW | Mtr | 51240 | 51240 |  | 51240 | 0 | 1 | 0 | 201227479.7989 | 201227479.7989 | 0 | 0
14 | Protective Plastic | HDW | Bh | 3477 | 3477 |  | 3477 | 0 | 1 | 0 | 201227480.7989 | 201227480.7989 | 0 | 0
15 | Link 50 x 25 mm | HDW | Bh | 3477 | 3477 |  | 3477 | 0 | 1 | 0 | 201227481.7989 | 201227481.7989 | 0 | 0
16 | Strapping Buckle | HDW | Bh | 5531.48 | 5531.48 |  | 5531.48 | 0 | 1 | 0 | 201227482.7989 | 201227482.7989 | 0 | 0
17 | Stainless Steel Strap 20mm x 0.7 mm | HDW | Mtr | 15000 | 15000 |  | 15000 | 0 | 1 | 0 | 201227483.7989 | 201227483.7989 | 0 | 0
18 | Terminal Lug For 50 mm² CU Conductor | HDW | Bh | 154106.74 | 154106.74 |  | 154106.74 | 0 | 1 | 0 | 201227484.7989 | 201227484.7989 | 0 | 0
19 | Stainless Steel Bolt 12 x 45 | HDW | Bh | 16226 | 16226 |  | 16226 | 0 | 1 | 0 | 201227485.7989 | 201227485.7989 | 0 | 0
20 | Set Of Cable Terminator For 3x150aac+90 st | HDW | Bh | 61732 | 61732 |  | 61732 | 0 | 1 | 0 | 201227486.7989 | 201227486.7989 | 0 | 0
21 | Terminal Lug For 150 mm² CU conductor | HDW | Bh | 34299.08 | 34299.08 |  | 34299.08 | 0 | 1 | 0 | 201227487.7989 | 201227487.7989 | 0 | 0
22 | H Type Connector | HDW | Bh | 19825 | 19825 |  | 19825 | 0 | 1 | 0 | 201227488.7989 | 201227488.7989 | 0 | 0
23 | Three Pole Outdoor Terminator For 3x240 mm² AL XLPE U/G CABLE | HDW | Bh | 5874300 | 5874300 |  | 5874300 | 0 | 1 | 0 | 201227489.7989 | 201227489.7989 | 0 | 0
24 | Support Assembly For TIC Terminator | HDW | Bh | 23180 | 23180 |  | 23180 | 0 | 1 | 0 | 201227490.7989 | 201227490.7989 | 0 | 0
25 | Single Support On Single Pole 2000mm | HDW | Bh | 482893.08 | 482893.08 |  | 482893.08 | 0 | 1 | 0 | 201227491.7989 | 201227491.7989 | 0 | 0
[7 empty] | 0 | 0 | 0 | 0 | 0 | 0 | 0 | 0
T | PEMBUATAN SALURAN KABEL GI | [6 empty] | 0 | 0 | 0 | 0 | 0 | 0 | 0
a | PEMBUATAN SALURAN KABEL Outdoor | [6 empty] | 0 | 0 | 0 | 0 | 0 | 0 | 0
1 | Persiapan Pekerjaan | JASA | ls | 300000 | 300000 |  | 300000 | 0 | 0 | 0 | 0 | 0 | 0 | 0
2 | Pemasangan Bouwplank | JASA | m2 | 95147.5 | 95147.5 |  | 95147.5 | 0 | 0 | 0 | 0 | 0 | 0 | 0
3 | Galian Tanah | JASA | m3 | 74125 | 74125 |  | 74125 | 0 | 0 | 0 | 0 | 0 | 0 | 0
4 | Pembuangan Tanah | JASA | m3 | 150000 | 150000 |  | 150000 | 0 | 0 | 0 | 0 | 0 | 0 | 0
5 | Urugan Pasir Padat | HDW | m3 | 243000 | 243000 |  | 243000 | 0 | 1 | 0 | 201227492.7989 | 201227492.7989 | 0 | 0
6 | Pembuatan Lantai Kerja | HDW | m3 | 1124962.5 | 1124962.5 |  | 1124962.5 | 0 | 1 | 0 | 201227493.7989 | 201227493.7989 | 0 | 0
7 | Pembuatan Beton Bertulang K225 | HDW | m3 | 5065452.75 | 5065452.75 |  | 5065452.75 | 0 | 1 | 0 | 201227494.7989 | 201227494.7989 | 0 | 0
8 | Pembuatan Tutup Beton Bertulang K225 | HDW | m3 | 5065452.75 | 5065452.75 |  | 5065452.75 | 0 | 1 | 0 | 201227495.7989 | 201227495.7989 | 0 | 0
9 | Besi Siku 70 untuk Tray Kabel Power | HDW | pcs | 185000 | 185000 |  | 185000 | 0 | 1 | 0 | 201227496.7989 | 201227496.7989 | 0 | 0
[7 empty] | 0 | 0 | 0 | 0 | 0 | 0 | 0 | 0
b | PEMBUATAN GALIAN TANAH | [5 empty] | 0 | 0 | 0 | 0 | 0 | 0 | 0 | 0
1 | Galian Tanah keras sedalam 1 meter | JASA | Mtr | 200000 | 200000 |  | 200000 | 0 | 0 | 0 | 0 | 0 | 0 | 0
2 | Urugan Pasir Dipadatkan | JASA | m3 | 230000 | 230000 |  | 230000 | 0 | 0 | 0 | 0 | 0 | 0 | 0
3 | Urugan Tanah Dipadatkan | JASA | m3 | 55000 | 55000 |  | 55000 | 0 | 0 | 0 | 0 | 0 | 0 | 0
4 | Pembuangan sisa tanah | JASA | Mtr | 93000 | 93000 |  | 93000 | 0 | 0 | 0 | 0 | 0 | 0 | 0
5 | Pekerjaan Aspal | JASA | Mtr | 85000 | 85000 |  | 85000 | 0 | 0 | 0 | 0 | 0 | 0 | 0
[7 empty] | 0 | 0 | 0 | 0 | 0 | 0 | 0 | 0
c | Mur Baut Ring Plat Ring Per Stainless Steel Ukuran 19 mm | HDW | Bh | 12000 | 12000 |  | 12000 | 0 | 1 | 0 | 201227497.7989 | 201227497.7989 | 0 | 0
[7 empty] | 0 | 0 | 0 | 0 | 0 | 0 | 0 | 0
U | UPAH PASANG | [5 empty] | 0 | 0 | 0 | 0 | 0 | 0 | 0 | 0
- | KONSTRUKSI JTR | [5 empty] | 0 | 0 | 0 | 0 | 0 | 0 | 0 | 0
1 | Upah Pasang Konst. JTR J2 | JASA | Unit | 19800 | 19800 |  | 19800 | 0 | 0 | 0 | 0 | 0 | 0 | 0
2 | Upah Pasang Konst. JTR J3 | JASA | Unit | 20500 | 20500 |  | 20500 | 0 | 0 | 0 | 0 | 0 | 0 | 0
3 | Upah Pasang Konst. JTR J4 | JASA | Unit | 27500 | 27500 |  | 27500 | 0 | 0 | 0 | 0 | 0 | 0 | 0
4 | Upah Pasang Konst. JTR J4-A | JASA | Unit | 14900 | 14900 |  | 14900 | 0 | 0 | 0 | 0 | 0 | 0 | 0
5 | Upah Pasang Konst. JTR J5 | JASA | Unit | 27900 | 33200 |  | 33200 | 0 | 0 | 0 | 0 | 0 | 0 | 0
6 | Upah Pasang Konst. JTR J6 | JASA | Unit | 33000 | 35700 |  | 35700 | 0 | 0 | 0 | 0 | 0 | 0 | 0
7 | Upah Pasang Konst. JTR J6-X | JASA | Unit | 27900 | 33200 |  | 33200 | 0 | 0 | 0 | 0 | 0 | 0 | 0
8 | Upah Pasang Konst. JTR J7 | JASA | Unit | 37600 | 37600 |  | 37600 | 0 | 0 | 0 | 0 | 0 | 0 | 0
9 | Upah Pasang Konst. JTR J8 | JASA | Unit | 27900 | 33200 |  | 33200 | 0 | 0 | 0 | 0 | 0 | 0 | 0
10 | Upah Pasang Konst. JTR J10 | JASA | Unit | 39800 | 39800 |  | 39800 | 0 | 0 | 0 | 0 | 0 | 0 | 0
11 | Upah Pasang Konst. JTR J5-T | JASA | Unit | 24700 | 29400 |  | 29400 | 0 | 0 | 0 | 0 | 0 | 0 | 0
12 | Upah Pasang Konst. JTR J6-T | JASA | Unit | 33700 | 35700 |  | 35700 | 0 | 0 | 0 | 0 | 0 | 0 | 0
13 | Upah Pasang Konst. JTR J7-T | JASA | Unit | 25800 | 30700 |  | 30700 | 0 | 0 | 0 | 0 | 0 | 0 | 0
14 | Upah Pasang Konst. JTR MJ6-T | JASA | Unit | 19100 | 22700 |  | 22700 | 0 | 0 | 0 | 0 | 0 | 0 | 0
15 | Upah Pasang Konst. JTR B13-B | JASA | Unit | 19800 | 19800 |  | 19800 | 0 | 0 | 0 | 0 | 0 | 0 | 0
16 | Upah Pasang Konst. JTR B13-D | JASA | Unit | 19800 | 19800 |  | 19800 | 0 | 0 | 0 | 0 | 0 | 0 | 0
17 | Upah Pasang Konst. JTR B15-B | JASA | Unit | 20500 | 20500 |  | 20500 | 0 | 0 | 0 | 0 | 0 | 0 | 0
18 | Upah Pasang Konst. JTR B15-D | JASA | Unit | 20500 | 20500 |  | 20500 | 0 | 0 | 0 | 0 | 0 | 0 | 0
19 | Upah Pasang Konst. JTR B16-B | JASA | Unit | 27500 | 27500 |  | 27500 | 0 | 0 | 0 | 0 | 0 | 0 | 0
20 | Upah Pasang Konst. JTR B16-D | JASA | Unit | 27500 | 27500 |  | 27500 | 0 | 0 | 0 | 0 | 0 | 0 | 0
21 | Upah Pasang Konst. JTR B71-B | JASA | Unit | 22100 | 22100 |  | 22100 | 0 | 0 | 0 | 0 | 0 | 0 | 0
[7 empty] | 0 | 0 | 0 | 0 | 0 | 0 | 0 | 0
- | KONSTRUKSI JTM 1 FASA | [5 empty] | 0 | 0 | 0 | 0 | 0 | 0 | 0 | 0
1 | Upah Pasang Konst. JTM 1 Fasa A1 | JASA | Unit | 53200 | 53200 |  | 53200 | 0 | 0 | 0 | 0 | 0 | 0 | 0
2 | Upah Pasang Konst. JTM 1 Fasa A1-N | JASA | Unit | 57800 | 61300 |  | 61300 | 0 | 0 | 0 | 0 | 0 | 0 | 0
3 | Upah Pasang Konst. JTM 1 Fasa A1-PN | JASA | Unit | 57800 | 61300 |  | 61300 | 0 | 0 | 0 | 0 | 0 | 0 | 0
4 | Upah Pasang Konst. JTM 1 Fasa A1-P | JASA | Unit | 80100 | 80100 |  | 80100 | 0 | 0 | 0 | 0 | 0 | 0 | 0
5 | Upah Pasang Konst. JTM 1 Fasa A1' | JASA | Unit | 30000 | 35700 |  | 35700 | 0 | 0 | 0 | 0 | 0 | 0 | 0
7 | Upah Pasang Konst. JTM 1 Fasa A2 | JASA | Unit | 80100 | 80100 |  | 80100 | 0 | 0 | 0 | 0 | 0 | 0 | 0
8 | Upah Pasang Konst. JTM 1 Fasa A2-N | JASA | Unit | 84000 | 84000 |  | 84000 | 0 | 0 | 0 | 0 | 0 | 0 | 0
9 | Upah Pasang Konst. JTM 1 Fasa A2' | JASA | Unit | 44000 | 44000 |  | 44000 | 0 | 0 | 0 | 0 | 0 | 0 | 0
10 | Upah Pasang Konst. JTM 1 Fasa A3 | JASA | Unit | 70300 | 70300 |  | 70300 | 0 | 0 | 0 | 0 | 0 | 0 | 0
11 | Upah Pasang Konst. JTM 1 Fasa A3-N | JASA | Unit | 70300 | 70300 |  | 70300 | 0 | 0 | 0 | 0 | 0 | 0 | 0
12 | Upah Pasang Konst. JTM 1 Fasa A3' | JASA | Unit | 45200 | 45200 |  | 45200 | 0 | 0 | 0 | 0 | 0 | 0 | 0
13 | Upah Pasang Konst. JTM 1 Fasa A4 | JASA | Unit | 80900 | 85800 |  | 85800 | 0 | 0 | 0 | 0 | 0 | 0 | 0
14 | Upah Pasang Konst. JTM 1 Fasa A4-N | JASA | Unit | 80900 | 85800 |  | 85800 | 0 | 0 | 0 | 0 | 0 | 0 | 0
15 | Upah Pasang Konst. JTM 1 Fasa A4' | JASA | Unit | 82500 | 87700 |  | 87700 | 0 | 0 | 0 | 0 | 0 | 0 | 0
16 | Upah Pasang Konst. JTM 1 Fasa A5 | JASA | Unit | 42100 | 50100 |  | 50100 | 0 | 0 | 0 | 0 | 0 | 0 | 0
17 | Upah Pasang Konst. JTM 1 Fasa A5-N | JASA | Unit | 42100 | 50100 |  | 50100 | 0 | 0 | 0 | 0 | 0 | 0 | 0
18 | Upah Pasang Konst. JTM 1 Fasa A5-1 | JASA | Unit | 45200 | 53800 |  | 53800 | 0 | 0 | 0 | 0 | 0 | 0 | 0
19 | Upah Pasang Konst. JTM 1 Fasa A5-2 | JASA | Unit | 45200 | 53800 |  | 53800 | 0 | 0 | 0 | 0 | 0 | 0 | 0
20 | Upah Pasang Konst. JTM 1 Fasa A5-3 | JASA | Unit | 45200 | 53800 |  | 53800 | 0 | 0 | 0 | 0 | 0 | 0 | 0
21 | Upah Pasang Konst. JTM 1 Fasa A5-4 | JASA | Unit | 45200 | 53800 |  | 53800 | 0 | 0 | 0 | 0 | 0 | 0 | 0
22 | Upah Pasang Konst. JTM 1 Fasa A5' | JASA | Unit | 40200 | 45100 |  | 45100 | 0 | 0 | 0 | 0 | 0 | 0 | 0
23 | Upah Pasang Konst. JTM 1 Fasa A5-1' | JASA | Unit | 37200 | 44300 |  | 44300 | 0 | 0 | 0 | 0 | 0 | 0 | 0
24 | Upah Pasang Konst. JTM 1 Fasa A5-2' | JASA | Unit | 37200 | 44300 |  | 44300 | 0 | 0 | 0 | 0 | 0 | 0 | 0
25 | Upah Pasang Konst. JTM 1 Fasa A5-3' | JASA | Unit | 37200 | 44300 |  | 44300 | 0 | 0 | 0 | 0 | 0 | 0 | 0
26 | Upah Pasang Konst. JTM 1 Fasa A5-4' | JASA | Unit | 326300 | 44300 |  | 44300 | 0 | 0 | 0 | 0 | 0 | 0 | 0
27 | Upah Pasang Konst. JTM 1 Fasa A6 | JASA | Unit | 78300 | 93100 |  | 93100 | 0 | 0 | 0 | 0 | 0 | 0 | 0
28 | Upah Pasang Konst. JTM 1 Fasa A6-N | JASA | Unit | 78300 | 93100 |  | 93100 | 0 | 0 | 0 | 0 | 0 | 0 | 0
29 | Upah Pasang Konst. JTM 1 Fasa A6' | JASA | Unit | 74600 | 88700 |  | 88700 | 0 | 0 | 0 | 0 | 0 | 0 | 0
30 | Upah Pasang Konst. JTM 1 Fasa A7 | JASA | Unit | 51900 | 61700 |  | 61700 | 0 | 0 | 0 | 0 | 0 | 0 | 0
31 | Upah Pasang Konst. JTM 1 Fasa A7-A | JASA | Unit | 51900 | 61700 |  | 61700 | 0 | 0 | 0 | 0 | 0 | 0 | 0
32 | Upah Pasang Konst. JTM 1 Fasa A8 | JASA | Unit | 75600 | 99900 |  | 99900 | 0 | 0 | 0 | 0 | 0 | 0 | 0
33 | Upah Pasang Konst. JTM 1 Fasa A8-A | JASA | Unit | 75600 | 99900 |  | 99900 | 0 | 0 | 0 | 0 | 0 | 0 | 0
34 | Upah Pasang Konst. JTM 1 Fasa A9 | JASA | Unit | 66800 | 79500 |  | 79500 | 0 | 0 | 0 | 0 | 0 | 0 | 0
35 | Upah Pasang Konst. JTM 1 Fasa A9-N | JASA | Unit | 62400 | 74200 |  | 74200 | 0 | 0 | 0 | 0 | 0 | 0 | 0
36 | Upah Pasang Konst. JTM 1 Fasa SC/CC 1' | JASA | Unit | 81300 | 87700 |  | 87700 | 0 | 0 | 0 | 0 | 0 | 0 | 0
37 | Upah Pasang Konst. JTM 1 Fasa SC/CC 1 - A' | JASA | Unit | 94400 | 112300 |  | 112300 | 0 | 0 | 0 | 0 | 0 | 0 | 0
38 | Upah Pasang Konst. JTM 1 Fasa SC/CC 2' | JASA | Unit | 82500 | 87700 |  | 87700 | 0 | 0 | 0 | 0 | 0 | 0 | 0
39 | Upah Pasang Konst. JTM 1 Fasa SC/CC 2 - A' | JASA | Unit | 109200 | 129900 |  | 129900 | 0 | 0 | 0 | 0 | 0 | 0 | 0
40 | Upah Pasang Konst. JTM 1 Fasa CC 2 - 1' | JASA | Unit | 106900 | 127200 |  | 127200 | 0 | 0 | 0 | 0 | 0 | 0 | 0
41 | Upah Pasang Konst. JTM 1 Fasa SC/CC 3' | JASA | Unit | 104400 | 116900 |  | 116900 | 0 | 0 | 0 | 0 | 0 | 0 | 0
42 | Upah Pasang Konst. JTM 1 Fasa SC/CC 7' | JASA | Unit | 103500 | 123100 |  | 123100 | 0 | 0 | 0 | 0 | 0 | 0 | 0
43 | Upah Pasang Konst. JTM 1 Fasa CC 7 - A' | JASA | Unit | 111100 | 111100 |  | 111100 | 0 | 0 | 0 | 0 | 0 | 0 | 0
44 | Upah Pasang Konst. JTM 1 Fasa SC/CC 7-1' | JASA | Unit | 108700 | 129300 |  | 129300 | 0 | 0 | 0 | 0 | 0 | 0 | 0
45 | Upah Pasang Konst. JTM 1 Fasa SC/CC 8' | JASA | Unit | 218400 | 259800 |  | 259800 | 0 | 0 | 0 | 0 | 0 | 0 | 0
46 | Upah Pasang Konst. JTM 1 Fasa SC/CC 8 - A' | JASA | Unit | 222500 | 264700 |  | 264700 | 0 | 0 | 0 | 0 | 0 | 0 | 0
47 | Upah Pasang Konst. JTM 1 Fasa CC 8 - B' | JASA | Unit | 173300 | 173300 |  | 173300 | 0 | 0 | 0 | 0 | 0 | 0 | 0
48 | Upah Pasang Konst. JTM 1 Fasa CC 8 - C' | JASA | Unit | 279500 | 279500 |  | 279500 | 0 | 0 | 0 | 0 | 0 | 0 | 0
49 | Upah Pasang Konst. JTM 1 Fasa SC/CC 9' | JASA | Unit | 89800 | 106800 |  | 106800 | 0 | 0 | 0 | 0 | 0 | 0 | 0
50 | Upah Pasang Konst. JTM 1 Fasa SC/CC 10' | JASA | Unit | 102600 | 122100 |  | 122100 | 0 | 0 | 0 | 0 | 0 | 0 | 0
51 | Upah Pasang Konst. JTM 1 Fasa SC/CC 11' | JASA | Unit | 109700 | 130500 |  | 130500 | 0 | 0 | 0 | 0 | 0 | 0 | 0
[7 empty] | 0 | 0 | 0 | 0 | 0 | 0 | 0 | 0
- | KONSTRUKSI JTM 1 FASA MENJADI 3 FASA | [5 empty] | 0 | 0 | 0 | 0 | 0 | 0 | 0 | 0
1 | Upah Pasang Konst. JTM 1-3 Fasa B1 | JASA | Unit | 71900 | 85500 |  | 85500 | 0 | 0 | 0 | 0 | 0 | 0 | 0
2 | Upah Pasang Konst. JTM 1-3 Fasa B1-A | JASA | Unit | 64700 | 64700 |  | 64700 | 0 | 0 | 0 | 0 | 0 | 0 | 0
3 | Upah Pasang Konst. JTM 1-3 Fasa B2 | JASA | Unit | 88700 | 105500 |  | 105500 | 0 | 0 | 0 | 0 | 0 | 0 | 0
4 | Upah Pasang Konst. JTM 1-3 Fasa B3 | JASA | Unit | 92500 | 110000 |  | 110000 | 0 | 0 | 0 | 0 | 0 | 0 | 0
5 | Upah Pasang Konst. JTM 1-3 Fasa B4 | JASA | Unit | 119100 | 141700 |  | 141700 | 0 | 0 | 0 | 0 | 0 | 0 | 0
6 | Upah Pasang Konst. JTM 1-3 Fasa B5 | JASA | Unit | 202200 | 214400 |  | 214400 | 0 | 0 | 0 | 0 | 0 | 0 | 0
[7 empty] | 0 | 0 | 0 | 0 | 0 | 0 | 0 | 0
- | KONSTRUKSI JTM 3 FASA | [5 empty] | 0 | 0 | 0 | 0 | 0 | 0 | 0 | 0
1 | Upah Pasang Konst. JTM 3 Fasa C1 | JASA | Unit | 83600 | 99400 |  | 99400 | 0 | 0 | 0 | 0 | 0 | 0 | 0
2 | Upah Pasang Konst. JTM 3 Fasa C1-N | JASA | Unit | 83300 | 99400 |  | 99400 | 0 | 0 | 0 | 0 | 0 | 0 | 0
3 | Upah Pasang Konst. JTM 3 Fasa C1-1 | JASA | Unit | 83300 | 99100 |  | 99100 | 0 | 0 | 0 | 0 | 0 | 0 | 0
4 | Upah Pasang Konst. JTM 3 Fasa C1-1N | JASA | Unit | 88300 | 105000 |  | 105000 | 0 | 0 | 0 | 0 | 0 | 0 | 0
5 | Upah Pasang Konst. JTM 3 Fasa C1-A | JASA | Unit | 93300 | 111000 |  | 111000 | 0 | 0 | 0 | 0 | 0 | 0 | 0
6 | Upah Pasang Konst. JTM 3 Fasa C1' | JASA | Unit | 81300 | 81300 |  | 81300 | 0 | 0 | 0 | 0 | 0 | 0 | 0
7 | Upah Pasang Konst. JTM 3 Fasa C1-1' | JASA | Unit | 84900 | 84900 |  | 84900 | 0 | 0 | 0 | 0 | 0 | 0 | 0
8 | Upah Pasang Konst. JTM 3 Fasa C1-A' | JASA | Unit | 94400 | 94400 |  | 94400 | 0 | 0 | 0 | 0 | 0 | 0 | 0
9 | Upah Pasang Konst. JTM 3 Fasa C2 | JASA | Unit | 89400 | 106300 |  | 106300 | 0 | 0 | 0 | 0 | 0 | 0 | 0
10 | Upah Pasang Konst. JTM 3 Fasa C2-1 | JASA | Unit | 87600 | 104200 |  | 104200 | 0 | 0 | 0 | 0 | 0 | 0 | 0
11 | Upah Pasang Konst. JTM 3 Fasa C 2-1N | JASA | Unit | 87600 | 104200 |  | 104200 | 0 | 0 | 0 | 0 | 0 | 0 | 0
12 | Upah Pasang Konst. JTM 3 Fasa C2-A | JASA | Unit | 111100 | 132200 |  | 132200 | 0 | 0 | 0 | 0 | 0 | 0 | 0
13 | Upah Pasang Konst. JTM 3 Fasa C2-N | JASA | Unit | 102000 | 121300 |  | 121300 | 0 | 0 | 0 | 0 | 0 | 0 | 0
14 | Upah Pasang Konst. JTM 3 Fasa C2' | JASA | Unit | 82500 | 82500 |  | 82500 | 0 | 0 | 0 | 0 | 0 | 0 | 0
15 | Upah Pasang Konst. JTM 3 Fasa C2-1' | JASA | Unit | 106900 | 106900 |  | 106900 | 0 | 0 | 0 | 0 | 0 | 0 | 0
16 | Upah Pasang Konst. JTM 3 Fasa C2-A' | JASA | Unit | 109200 | 109200 |  | 109200 | 0 | 0 | 0 | 0 | 0 | 0 | 0
17 | Upah Pasang Konst. JTM 3 Fasa C3 | JASA | Unit | 96900 | 96900 |  | 96900 | 0 | 0 | 0 | 0 | 0 | 0 | 0
18 | Upah Pasang Konst. JTM 3 Fasa C3-VN | JASA | Unit | 107700 | 128100 |  | 128100 | 0 | 0 | 0 | 0 | 0 | 0 | 0
19 | Upah Pasang Konst. JTM 3 Fasa C3' | JASA | Unit | 104400 | 104400 |  | 104400 | 0 | 0 | 0 | 0 | 0 | 0 | 0
20 | Upah Pasang Konst. JTM 3 Fasa C4-1 | JASA | Unit | 194600 | 214400 |  | 214400 | 0 | 0 | 0 | 0 | 0 | 0 | 0
21 | Upah Pasang Konst. JTM 3 Fasa C5-1 | JASA | Unit | 106600 | 122500 |  | 122500 | 0 | 0 | 0 | 0 | 0 | 0 | 0
22 | Upah Pasang Konst. JTM 3 Fasa C7 | JASA | Unit | 113200 | 134700 |  | 134700 | 0 | 0 | 0 | 0 | 0 | 0 | 0
23 | Upah Pasang Konst. JTM 3 Fasa C7-1 | JASA | Unit | 133200 | 158500 |  | 158500 | 0 | 0 | 0 | 0 | 0 | 0 | 0
24 | Upah Pasang Konst. JTM 3 Fasa C7-N | JASA | Unit | 113200 | 134700 |  | 134700 | 0 | 0 | 0 | 0 | 0 | 0 | 0
25 | Upah Pasang Konst. JTM 3 Fasa C7' | JASA | Unit | 103500 | 103500 |  | 103500 | 0 | 0 | 0 | 0 | 0 | 0 | 0
26 | Upah Pasang Konst. JTM 3 Fasa C7-1' | JASA | Unit | 108700 | 108700 |  | 108700 | 0 | 0 | 0 | 0 | 0 | 0 | 0
27 | Upah Pasang Konst. JTM C 7 - A' | JASA | Unit | 111100 | 111100 |  | 111100 | 0 | 0 | 0 | 0 | 0 | 0 | 0
28 | Upah Pasang Konst. JTM 3 Fasa C8 | JASA | Unit | 214300 | 254900 |  | 254900 | 0 | 0 | 0 | 0 | 0 | 0 | 0
29 | Upah Pasang Konst. JTM 3 Fasa C8-A | JASA | Unit | 197500 | 197500 |  | 197500 | 0 | 0 | 0 | 0 | 0 | 0 | 0
30 | Upah Pasang Konst. JTM 3 Fasa C8-AN | JASA | Unit | 219500 | 261100 |  | 261100 | 0 | 0 | 0 | 0 | 0 | 0 | 0
31 | Upah Pasang Konst. JTM C 8-N | JASA | Unit | 197500 | 197500 |  | 197500 | 0 | 0 | 0 | 0 | 0 | 0 | 0
32 | Upah Pasang Konst. JTM 3 Fasa C8' | JASA | Unit | 218400 | 218400 |  | 218400 | 0 | 0 | 0 | 0 | 0 | 0 | 0
33 | Upah Pasang Konst. JTM 3 Fasa C8-A' | JASA | Unit | 222500 | 222500 |  | 222500 | 0 | 0 | 0 | 0 | 0 | 0 | 0
34 | Upah Pasang Konst. JTM C 8 - B' | JASA | Unit | 173300 | 173300 |  | 173300 | 0 | 0 | 0 | 0 | 0 | 0 | 0
35 | Upah Pasang Konst. JTM C 8 - C' | JASA | Unit | 279500 | 279500 |  | 279500 | 0 | 0 | 0 | 0 | 0 | 0 | 0
36 | Upah Pasang Konst. JTM 3 Fasa C9 | JASA | Unit | 93500 | 111200 |  | 111200 | 0 | 0 | 0 | 0 | 0 | 0 | 0
37 | Upah Pasang Konst. JTM 3 Fasa C9-N | JASA | Unit | 93500 | 111200 |  | 111200 | 0 | 0 | 0 | 0 | 0 | 0 | 0
38 | Upah Pasang Konst. JTM 3 Fasa C9' | JASA | Unit | 89800 | 89800 |  | 89800 | 0 | 0 | 0 | 0 | 0 | 0 | 0
39 | Upah Pasang Konst. JTM 3 Fasa C10 | JASA | Unit | 113300 | 134800 |  | 134800 | 0 | 0 | 0 | 0 | 0 | 0 | 0
40 | Upah Pasang Konst. JTM 3 Fasa C10-N | JASA | Unit | 113300 | 134800 |  | 134800 | 0 | 0 | 0 | 0 | 0 | 0 | 0
41 | Upah Pasang Konst. JTM 3 Fasa C10' | JASA | Unit | 102600 | 102600 |  | 102600 | 0 | 0 | 0 | 0 | 0 | 0 | 0
42 | Upah Pasang Konst. JTM 3 Fasa C11 | JASA | Unit | 114600 | 136300 |  | 136300 | 0 | 0 | 0 | 0 | 0 | 0 | 0
43 | Upah Pasang Konst. JTM 3 Fasa C11-N | JASA | Unit | 118400 | 140800 |  | 140800 | 0 | 0 | 0 | 0 | 0 | 0 | 0
44 | Upah Pasang Konst. JTM 3 Fasa C11' | JASA | Unit | 109700 | 109700 |  | 109700 | 0 | 0 | 0 | 0 | 0 | 0 | 0
[7 empty] | 0 | 0 | 0 | 0 | 0 | 0 | 0 | 0
- | KONSTRUKSI JTM DOUBLE CIRCUIT | [5 empty] | 0 | 0 | 0 | 0 | 0 | 0 | 0 | 0
1 | Upah Pasang Konst. JTM Double Circuit DC-C1V | JASA | Unit | 166200 | 197700 |  | 197700 | 0 | 0 | 0 | 0 | 0 | 0 | 0
2 | Upah Pasang Konst. JTM Double Circuit DC-C1-1V | JASA | Unit | 169000 | 201000 |  | 201000 | 0 | 0 | 0 | 0 | 0 | 0 | 0
3 | Upah Pasang Konst. JTM Double Circuit DC1-C1-1VN | JASA | Unit | 169000 | 201000 |  | 201000 | 0 | 0 | 0 | 0 | 0 | 0 | 0
4 | Upah Pasang Konst. JTM Double Circuit DC-C1-1H | JASA | Unit | 177200 | 210800 |  | 210800 | 0 | 0 | 0 | 0 | 0 | 0 | 0
5 | Upah Pasang Konst. JTM Double Circuit DC-C1-AHN | JASA | Unit | 177200 | 210800 |  | 210800 | 0 | 0 | 0 | 0 | 0 | 0 | 0
6 | Upah Pasang Konst. JTM Double Circuit DC-C2-1V | JASA | Unit | 215500 | 256400 |  | 256400 | 0 | 0 | 0 | 0 | 0 | 0 | 0
7 | Upah Pasang Konst. JTM Double Circuit DC-C2-AH | JASA | Unit | 213100 | 253500 |  | 253500 | 0 | 0 | 0 | 0 | 0 | 0 | 0
8 | Upah Pasang Konst. JTM Double Circuit DC-C2-AHN | JASA | Unit | 213100 | 253500 |  | 253500 | 0 | 0 | 0 | 0 | 0 | 0 | 0
9 | Upah Pasang Konst. JTM Double Circuit DC-C2-ABN | JASA | Unit | 213100 | 253500 |  | 253500 | 0 | 0 | 0 | 0 | 0 | 0 | 0
10 | Upah Pasang Konst. JTM Double Circuit DC-C2-AVN | JASA | Unit | 213100 | 253500 |  | 253500 | 0 | 0 | 0 | 0 | 0 | 0 | 0
12 | Upah Pasang Konst. JTM Double Circuit DC-C4-N | JASA | Unit | 218400 | 259800 |  | 259800 | 0 | 0 | 0 | 0 | 0 | 0 | 0
13 | Upah Pasang Konst. JTM Double Circuit DC-C7-N | JASA | Unit | 253600 | 285900 |  | 285900 | 0 | 0 | 0 | 0 | 0 | 0 | 0
14 | Upah Pasang Konst. JTM Double Circuit DC-C8 | JASA | Unit | 404400 | 428800 |  | 428800 | 0 | 0 | 0 | 0 | 0 | 0 | 0
15 | Upah Pasang Konst. JTM Double Circuit DC-C8-N | JASA | Unit | 404400 | 428800 |  | 428800 | 0 | 0 | 0 | 0 | 0 | 0 | 0
[7 empty] | 0 | 0 | 0 | 0 | 0 | 0 | 0 | 0
- | SKUTM / SKTM | [5 empty] | 0 | 0 | 0 | 0 | 0 | 0 | 0 | 0
1 | Upah Pasang Konst. SKUTM DB01 (Suspension Assembly) | JASA | Unit | 36000 | 42800 |  | 42800 | 0 | 0 | 0 | 0 | 0 | 0 | 0
2 | Upah Pasang Konst. SKUTM DB02 (Small Angle Assembly) | JASA | Unit | 48100 | 48100 |  | 48100 | 0 | 0 | 0 | 0 | 0 | 0 | 0
3 | Upah Pasang Konst. SKUTM DB03 (Medium Angle Assembly) | JASA | Unit | 55300 | 55300 |  | 55300 | 0 | 0 | 0 | 0 | 0 | 0 | 0
4 | Upah Pasang Konst. SKUTM DB04 (Large Angle Assembly) | JASA | Unit | 51500 | 51500 |  | 51500 | 0 | 0 | 0 | 0 | 0 | 0 | 0
5 | Upah Pasang Konst. SKUTM DB05 (Adjustable Dead End Assembly) | JASA | Unit | 67900 | 67900 |  | 67900 | 0 | 0 | 0 | 0 | 0 | 0 | 0
6 | Upah Pasang Konst. SKUTM DB06 (Fixed Dead End Assembly)) | JASA | Unit | 56700 | 56700 |  | 56700 | 0 | 0 | 0 | 0 | 0 | 0 | 0
7 | Upah Pasang Konst. SKUTM DB08 | JASA | Unit | 596900 | 596900 |  | 596900 | 0 | 0 | 0 | 0 | 0 | 0 | 0
8 | Upah Pasang Konst. SKUTM DB09 | JASA | Unit | 401500 | 401500 |  | 401500 | 0 | 0 | 0 | 0 | 0 | 0 | 0
[7 empty] | 0 | 0 | 0 | 0 | 0 | 0 | 0 | 0
- | AKSESORIES JARINGAN | [5 empty] | 0 | 0 | 0 | 0 | 0 | 0 | 0 | 0
1 | Upah Pasang Acc.Jar M2-11 | JASA | Unit | 56400 | 56400 |  | 56400 | 0 | 0 | 0 | 0 | 0 | 0 | 0
2 | Upah Pasang Acc.Jar M2-11M | JASA | Unit | 65400 | 65400 |  | 65400 | 0 | 0 | 0 | 0 | 0 | 0 | 0
3 | Upah Pasang Acc.Jar M2-12 | JASA | Unit | 13600 | 16200 |  | 16200 | 0 | 0 | 0 | 0 | 0 | 0 | 0
4 | Upah Pasang Acc.Jar M2-12A | JASA | Unit | 17800 | 21200 |  | 21200 | 0 | 0 | 0 | 0 | 0 | 0 | 0
5 | Upah Pasang Acc.Jar M2-15 | JASA | Unit | 173100 | 173100 |  | 173100 | 0 | 0 | 0 | 0 | 0 | 0 | 0
6 | Upah Pasang Acc.Jar M3-16 | JASA | Unit | 1539900 | 1539900 |  | 1539900 | 0 | 0 | 0 | 0 | 0 | 0 | 0
7 | Upah Pasang Acc.Jar M5-2 | JASA | Unit | 26200 | 31200 |  | 31200 | 0 | 0 | 0 | 0 | 0 | 0 | 0
8 | Upah Pasang Acc.Jar M5-3 | JASA | Unit | 22300 | 26500 |  | 26500 | 0 | 0 | 0 | 0 | 0 | 0 | 0
9 | Upah Pasang Acc.Jar M5-4 | JASA | Unit | 26200 | 31200 |  | 31200 | 0 | 0 | 0 | 0 | 0 | 0 | 0
10 | Upah Pasang Acc.Jar M5-5 | JASA | Unit | 26200 | 31200 |  | 31200 | 0 | 0 | 0 | 0 | 0 | 0 | 0
11 | Upah Pasang Acc.Jar M5-6 | JASA | Unit | 58400 | 58400 |  | 58400 | 0 | 0 | 0 | 0 | 0 | 0 | 0
12 | Upah Pasang Acc.Jar M5-8 | JASA | Unit | 45900 | 48800 |  | 48800 | 0 | 0 | 0 | 0 | 0 | 0 | 0
13 | Upah Pasang Acc.Jar M5-9 | JASA | Unit | 58400 | 58400 |  | 58400 | 0 | 0 | 0 | 0 | 0 | 0 | 0
14 | Upah Pasang Acc.Jar M5-10 | JASA | Unit | 58400 | 58400 |  | 58400 | 0 | 0 | 0 | 0 | 0 | 0 | 0
15 | Upah Pasang Acc.Jar M5-12 | JASA | Unit | 45900 | 45900 |  | 45900 | 0 | 0 | 0 | 0 | 0 | 0 | 0
16 | Upah Pasang Acc.Jar M5-13 | JASA | Unit | 43100 | 43100 |  | 43100 | 0 | 0 | 0 | 0 | 0 | 0 | 0
17 | Upah Pasang Acc.Jar M5-16 | JASA | Unit | 57400 | 68300 |  | 68300 | 0 | 0 | 0 | 0 | 0 | 0 | 0
18 | Upah Pasang Acc.Jar M5-20 | JASA | Unit | 45900 | 48800 |  | 48800 | 0 | 0 | 0 | 0 | 0 | 0 | 0
19 | Upah Pasang Acc.Jar M5-24 | JASA | Unit | 3843100 | 3843100 |  | 3843100 | 0 | 0 | 0 | 0 | 0 | 0 | 0
20 | Upah Pasang Acc.Jar P12C-1 | JASA | Unit | 39700 | 47200 |  | 47200 | 0 | 0 | 0 | 0 | 0 | 0 | 0
21 | Upah Pasang Acc.Jar P12C-2 | JASA | Unit | 58000 | 69000 |  | 69000 | 0 | 0 | 0 | 0 | 0 | 0 | 0
22 | Upah Pasang Acc.Jar P12S-1 | JASA | Unit | 31300 | 31300 |  | 31300 | 0 | 0 | 0 | 0 | 0 | 0 | 0
23 | Upah Pasang Acc.Jar P12S-2 | JASA | Unit | 45600 | 45600 |  | 45600 | 0 | 0 | 0 | 0 | 0 | 0 | 0
24 | Upah Pasang Acc.Jar E1-1 | JASA | Unit | 36600 | 43500 |  | 43500 | 0 | 0 | 0 | 0 | 0 | 0 | 0
25 | Upah Pasang Acc.Jar E1-2 | JASA | Unit | 36600 | 43500 |  | 43500 | 0 | 0 | 0 | 0 | 0 | 0 | 0
26 | Upah Pasang Acc.Jar E1-3 | JASA | Unit | 36600 | 36600 |  | 36600 | 0 | 0 | 0 | 0 | 0 | 0 | 0
27 | Upah Pasang Acc.Jar E2-1 | JASA | Unit | 50900 | 60500 |  | 60500 | 0 | 0 | 0 | 0 | 0 | 0 | 0
28 | Upah Pasang Acc.Jar E2-2 | JASA | Unit | 50900 | 60500 |  | 60500 | 0 | 0 | 0 | 0 | 0 | 0 | 0
29 | Upah Pasang Acc.Jar E2-3 | JASA | Unit | 50900 | 60500 |  | 60500 | 0 | 0 | 0 | 0 | 0 | 0 | 0
30 | Upah Pasang Acc.Jar E5-1 | JASA | Unit | 142600 | 169600 |  | 169600 | 0 | 0 | 0 | 0 | 0 | 0 | 0
31 | Upah Pasang Acc.Jar E5-2 | JASA | Unit | 142600 | 169600 |  | 169600 | 0 | 0 | 0 | 0 | 0 | 0 | 0
32 | Upah Pasang Acc.Jar E6-1 | JASA | Unit | 54400 | 64700 |  | 64700 | 0 | 0 | 0 | 0 | 0 | 0 | 0
33 | Upah Pasang Acc.Jar F1-2 | JASA | Unit | 50700 | 55500 |  | 55500 | 0 | 0 | 0 | 0 | 0 | 0 | 0
34 | Upah Pasang Acc.Jar F1-3 | JASA | Unit | 50700 | 55500 |  | 55500 | 0 | 0 | 0 | 0 | 0 | 0 | 0
35 | Upah Pasang Acc.Jar FDG | JASA | Unit | 762100 | 762100 |  | 762100 | 0 | 0 | 0 | 0 | 0 | 0 | 0
36 | Upah Pasang Acc.Jar Penghalang Panjat | JASA | Unit | 13000 | 14900 |  | 14900 | 0 | 0 | 0 | 0 | 0 | 0 | 0
38 | Upah Pasang Acc.Jar LVCB 2 Jurusan (M8-A1, M8-A2) | JASA | Unit | 614700 | 614700 |  | 614700 | 0 | 0 | 0 | 0 | 0 | 0 | 0
39 | Upah Pasang Acc.Jar LVCB 4 Jurusan (M8-B1, M8-B2) | JASA | Unit | 829000 | 829000 |  | 829000 | 0 | 0 | 0 | 0 | 0 | 0 | 0
41 | Upah Pasang Acc.Jar Konstruksi Vangnet | JASA | Unit | 179200 | 179200 |  | 179200 | 0 | 0 | 0 | 0 | 0 | 0 | 0
42 | Upah Pembuatan & Pasang Acc.Jar Jaring Vangnet | JASA | Per 1 m | 14370.7667 | 14370.7667 |  | 14370.7667 | 0 | 0 | 0 | 0 | 0 | 0 | 0
[7 empty] | 0 | 0 | 0 | 0 | 0 | 0 | 0 | 0
- | SWITCHING | [5 empty] | 0 | 0 | 0 | 0 | 0 | 0 | 0 | 0
1 | Upah Pasang Air Break Switch (ABSW) | JASA | Unit | 1568200 | 1568200 |  | 1568200 | 0 | 0 | 0 | 0 | 0 | 0 | 0
2 | Upah Pasang Load Break Switch (LBS) | JASA | Unit | 3467100 | 3467100 |  | 3467100 | 0 | 0 | 0 | 0 | 0 | 0 | 0
3 | Upah Pasang Recloser | JASA | Unit | 3467100 | 3467100 |  | 3467100 | 0 | 0 | 0 | 0 | 0 | 0 | 0
4 | Upah Pasang Disconecting Switch (DS) | JASA | Unit | 1515700 | 1515700 |  | 1515700 | 0 | 0 | 0 | 0 | 0 | 0 | 0
[7 empty] | 0 | 0 | 0 | 0 | 0 | 0 | 0 | 0
- | PENGHANTAR TM | [5 empty] | 0 | 0 | 0 | 0 | 0 | 0 | 0 | 0
1 | Upah Pasang Penghantar TM A3C 3x240 + 1x150mm² | JASA | Per 50 m | 475700 | 475700 |  | 475700 | 0 | 0 | 0 | 0 | 0 | 0 | 0
2 | Upah Pasang Penghantar TM A3C 3x240 + 1x120mm² | JASA | Per 50 m | 475700 | 475700 |  | 475700 | 0 | 0 | 0 | 0 | 0 | 0 | 0
3 | Upah Pasang Penghantar TM A3C 3x150 + 1x150mm² | JASA | Per 50 m | 371300 | 371300 |  | 371300 | 0 | 0 | 0 | 0 | 0 | 0 | 0
4 | Upah Pasang Penghantar TM A3C 3x150 + 1x70mm² | JASA | Per 50 m | 351700 | 351700 |  | 351700 | 0 | 0 | 0 | 0 | 0 | 0 | 0
5 | Upah Pasang Penghantar TM A3C 3x70 + 1x70mm² | JASA | Per 50 m | 300100 | 300100 |  | 300100 | 0 | 0 | 0 | 0 | 0 | 0 | 0
6 | Upah Pasang Penghantar TM A3C 3x70 + 1x50mm² | JASA | Per 50 m | 290900 | 290900 |  | 290900 | 0 | 0 | 0 | 0 | 0 | 0 | 0
7 | Upah Pasang Penghantar TM A3C 3x70 + 1x35mm² | JASA | Per 50 m | 290600 | 290600 |  | 290600 | 0 | 0 | 0 | 0 | 0 | 0 | 0
8 | Upah Pasang Penghantar TM A3C 3x35 + 1x35mm² | JASA | Per 50 m | 247000 | 247000 |  | 247000 | 0 | 0 | 0 | 0 | 0 | 0 | 0
9 | Upah Pasang Penghantar TM A3C 1x150 + 1x70mm² | JASA | Per 50 m | 276000 | 276000 |  | 276000 | 0 | 0 | 0 | 0 | 0 | 0 | 0
10 | Upah Pasang Penghantar TM A3C 1x120 + 1x70mm² | JASA | Per 50 m | 268100 | 268100 |  | 268100 | 0 | 0 | 0 | 0 | 0 | 0 | 0
11 | Upah Pasang Penghantar TM A3C 1x70 + 1x70mm² | JASA | Per 50 m | 222400 | 222400 |  | 222400 | 0 | 0 | 0 | 0 | 0 | 0 | 0
12 | Upah Pasang Penghantar TM A3C 1x70 + 1x50mm² | JASA | Per 50 m | 222400 | 222400 |  | 222400 | 0 | 0 | 0 | 0 | 0 | 0 | 0
13 | Upah Pasang Penghantar TM A3C 1x70 + 1x35mm² | JASA | Per 50 m | 197300 | 197300 |  | 197300 | 0 | 0 | 0 | 0 | 0 | 0 | 0
14 | Upah Pasang Penghantar TM A3C 1x35 + 1x35mm² | JASA | Per 50 m | 149200 | 149200 |  | 149200 | 0 | 0 | 0 | 0 | 0 | 0 | 0
15 | Upah Pasang Penghantar TM A3C 3x240mm² | JASA | Per 50 m | 390200 | 390200 |  | 390200 | 0 | 0 | 0 | 0 | 0 | 0 | 0
16 | Upah Pasang Penghantar TM A3C 3x150mm² | JASA | Per 50 m | 307600 | 307600 |  | 307600 | 0 | 0 | 0 | 0 | 0 | 0 | 0
17 | Upah Pasang Penghantar TM A3C 3x70mm² | JASA | Per 50 m | 261600 | 261600 |  | 261600 | 0 | 0 | 0 | 0 | 0 | 0 | 0
18 | Upah Pasang Penghantar TM A3C 3x35mm² | JASA | Per 50 m | 198700 | 198700 |  | 198700 | 0 | 0 | 0 | 0 | 0 | 0 | 0
19 | Upah Pasang Penghantar TM A3C 2x240mm² | JASA | Per 50 m | 272600 | 272600 |  | 272600 | 0 | 0 | 0 | 0 | 0 | 0 | 0
20 | Upah Pasang Penghantar TM A3C 2x150mm² | JASA | Per 50 m | 243400 | 243400 |  | 243400 | 0 | 0 | 0 | 0 | 0 | 0 | 0
21 | Upah Pasang Penghantar TM A3C 2x70mm² | JASA | Per 50 m | 179300 | 179300 |  | 179300 | 0 | 0 | 0 | 0 | 0 | 0 | 0
22 | Upah Pasang Penghantar TM A3C 2x35mm² | JASA | Per 50 m | 151900 | 151900 |  | 151900 | 0 | 0 | 0 | 0 | 0 | 0 | 0
23 | Upah Pasang Penghantar TM A3C 1x240mm² | JASA | Per 50 m | 136485.1098 | 136485.1098 |  | 136485.1098 | 0 | 0 | 0 | 0 | 0 | 0 | 0
24 | Upah Pasang Penghantar TM A3C 1x150mm² | JASA | Per 50 m | 125481.1663 | 125481.1663 |  | 125481.1663 | 0 | 0 | 0 | 0 | 0 | 0 | 0
25 | Upah Pasang Penghantar TM A3C 1x70mm² | JASA | Per 50 m | 115200 | 115200 |  | 115200 | 0 | 0 | 0 | 0 | 0 | 0 | 0
26 | Upah Pasang Penghantar TM A3C 1x50mm² | JASA | Per 50 m | 115000 | 115000 |  | 115000 | 0 | 0 | 0 | 0 | 0 | 0 | 0
27 | Upah Pasang Penghantar TM A3C 1x35mm² | JASA | Per 50 m | 101800 | 101800 |  | 101800 | 0 | 0 | 0 | 0 | 0 | 0 | 0
28 | Upah Pasang Penghantar TM A3CS 3x240 + 1x150mm² | JASA | Per 50 m | 523270 | 523270 |  | 523270 | 0 | 0 | 0 | 0 | 0 | 0 | 0
29 | Upah Pasang Penghantar TM A3CS 3x240 + 1x120mm² | JASA | Per 50 m | 523270 | 523270 |  | 523270 | 0 | 0 | 0 | 0 | 0 | 0 | 0
30 | Upah Pasang Penghantar TM A3CS 3x150 + 1x150mm² | JASA | Per 50 m | 408430 | 408430 |  | 408430 | 0 | 0 | 0 | 0 | 0 | 0 | 0
31 | Upah Pasang Penghantar TM A3CS 3x150 + 1x70mm² | JASA | Per 50 m | 386870 | 386870 |  | 386870 | 0 | 0 | 0 | 0 | 0 | 0 | 0
32 | Upah Pasang Penghantar TM A3CS 3x70 + 1x70mm² | JASA | Per 50 m | 330110 | 330110 |  | 330110 | 0 | 0 | 0 | 0 | 0 | 0 | 0
33 | Upah Pasang Penghantar TM A3CS 3x70 + 1x50mm² | JASA | Per 50 m | 319990 | 319990 |  | 319990 | 0 | 0 | 0 | 0 | 0 | 0 | 0
34 | Upah Pasang Penghantar TM A3CS 3x70 + 1x35mm² | JASA | Per 50 m | 319660 | 319660 |  | 319660 | 0 | 0 | 0 | 0 | 0 | 0 | 0
35 | Upah Pasang Penghantar TM A3CS 3x35 + 1x35mm² | JASA | Per 50 m | 271700 | 271700 |  | 271700 | 0 | 0 | 0 | 0 | 0 | 0 | 0
36 | Upah Pasang Penghantar TM A3CS 1x150 + 1x70mm² | JASA | Per 50 m | 303600 | 303600 |  | 303600 | 0 | 0 | 0 | 0 | 0 | 0 | 0
37 | Upah Pasang Penghantar TM A3CS 1x120 + 1x70mm² | JASA | Per 50 m | 294910 | 294910 |  | 294910 | 0 | 0 | 0 | 0 | 0 | 0 | 0
38 | Upah Pasang Penghantar TM A3CS 1x70 + 1x70mm² | JASA | Per 50 m | 244640 | 244640 |  | 244640 | 0 | 0 | 0 | 0 | 0 | 0 | 0
39 | Upah Pasang Penghantar TM A3CS 1x70 + 1x50mm² | JASA | Per 50 m | 244640 | 244640 |  | 244640 | 0 | 0 | 0 | 0 | 0 | 0 | 0
40 | Upah Pasang Penghantar TM A3CS 1x70 + 1x35mm² | JASA | Per 50 m | 217030 | 217030 |  | 217030 | 0 | 0 | 0 | 0 | 0 | 0 | 0
41 | Upah Pasang Penghantar TM A3CS 1x35 + 1x35mm² | JASA | Per 50 m | 164120 | 164120 |  | 164120 | 0 | 0 | 0 | 0 | 0 | 0 | 0
42 | Upah Pasang Penghantar TM A3CS 3x240mm² | JASA | Per 50 m | 429220 | 429220 |  | 429220 | 0 | 0 | 0 | 0 | 0 | 0 | 0
43 | Upah Pasang Penghantar TM A3CS 3x150mm² | JASA | Per 50 m | 338360 | 338360 |  | 338360 | 0 | 0 | 0 | 0 | 0 | 0 | 0
44 | Upah Pasang Penghantar TM A3CS 3x70mm² | JASA | Per 50 m | 287760 | 287760 |  | 287760 | 0 | 0 | 0 | 0 | 0 | 0 | 0
45 | Upah Pasang Penghantar TM A3CS 3x35mm² | JASA | Per 50 m | 218570 | 218570 |  | 218570 | 0 | 0 | 0 | 0 | 0 | 0 | 0
46 | Upah Pasang Penghantar TM A3CS 2x240mm² | JASA | Per 50 m | 299860 | 299860 |  | 299860 | 0 | 0 | 0 | 0 | 0 | 0 | 0
47 | Upah Pasang Penghantar TM A3CS 2x150mm² | JASA | Per 50 m | 267740 | 267740 |  | 267740 | 0 | 0 | 0 | 0 | 0 | 0 | 0
48 | Upah Pasang Penghantar TM A3CS 2x70mm² | JASA | Per 50 m | 197230 | 197230 |  | 197230 | 0 | 0 | 0 | 0 | 0 | 0 | 0
49 | Upah Pasang Penghantar TM A3CS 2x35mm² | JASA | Per 50 m | 167090 | 167090 |  | 167090 | 0 | 0 | 0 | 0 | 0 | 0 | 0
50 | Upah Pasang Penghantar TM A3CS 1x240mm² | JASA | Per 50 m | 150133.6208 | 150133.6208 |  | 150133.6208 | 0 | 0 | 0 | 0 | 0 | 0 | 0
51 | Upah Pasang Penghantar TM A3CS 1x150mm² | JASA | Per 50 m | 138029.2829 | 138029.2829 |  | 138029.2829 | 0 | 0 | 0 | 0 | 0 | 0 | 0
52 | Upah Pasang Penghantar TM A3CS 1x70mm² | JASA | Per 50 m | 126720 | 126720 |  | 126720 | 0 | 0 | 0 | 0 | 0 | 0 | 0
53 | Upah Pasang Penghantar TM A3CS 1x50mm² | JASA | Per 50 m | 126500 | 126500 |  | 126500 | 0 | 0 | 0 | 0 | 0 | 0 | 0
54 | Upah Pasang Penghantar TM A3CS 1x35mm² | JASA | Per 50 m | 111980 | 111980 |  | 111980 | 0 | 0 | 0 | 0 | 0 | 0 | 0
55 | Upah Pasang Kabel MVTIC 3 x 150 + N 95 mm² | JASA | Per 50 m | 382439 | 382400 |  | 382400 | 0 | 0 | 0 | 0 | 0 | 0 | 0
56 | Upah Pasang Kabel MVTIC 3 x 240 + N 95 mm² | JASA | Per 50 m | 662141.6314 | 662100 |  | 662100 | 0 | 0 | 0 | 0 | 0 | 0 | 0
[7 empty] | 0 | 0 | 0 | 0 | 0 | 0 | 0 | 0
- | PENGHANTAR TR | [5 empty] | 0 | 0 | 0 | 0 | 0 | 0 | 0 | 0
1 | Upah Pasang Penghantar TR A3C 3x70 + 1x35mm² | JASA | Per 50 m | 285500 | 285500 |  | 285500 | 0 | 0 | 0 | 0 | 0 | 0 | 0
2 | Upah Pasang Penghantar TR A3C 2x70 + 1x70mm² | JASA | Per 50 m | 240000 | 240000 |  | 240000 | 0 | 0 | 0 | 0 | 0 | 0 | 0
3 | Upah Pasang Penghantar TR A3C 2x70 + 1x35mm² | JASA | Per 50 m | 220800 | 220800 |  | 220800 | 0 | 0 | 0 | 0 | 0 | 0 | 0
4 | Upah Pasang Penghantar TR A3C 2x70mm² | JASA | Per 50 m | 164300 | 164300 |  | 164300 | 0 | 0 | 0 | 0 | 0 | 0 | 0
5 | Upah Pasang Penghantar TR A3C 2x35mm² | JASA | Per 50 m | 111700 | 111700 |  | 111700 | 0 | 0 | 0 | 0 | 0 | 0 | 0
6 | Upah Pasang Penghantar TR LVTC 3x70 + 1x50mm² | JASA | Per 50 m | 223500 | 223500 |  | 223500 | 0 | 0 | 0 | 0 | 0 | 0 | 0
7 | Upah Pasang Penghantar TR LVTC 2x70 + 1x50mm² | JASA | Per 50 m | 179000 | 179000 |  | 179000 | 0 | 0 | 0 | 0 | 0 | 0 | 0
[7 empty] | 0 | 0 | 0 | 0 | 0 | 0 | 0 | 0
- | PENGHANTAR TM | [5 empty] | 0 | 0 | 0 | 0 | 0 | 0 | 0 | 0
1 | Upah Pasang Penghantar TM A3C 3x240 + 1x150mm² Per Kms | JASA | Per Kms | 9514000 | 9514000 |  | 9514000 | 0 | 0 | 0 | 0 | 0 | 0 | 0
2 | Upah Pasang Penghantar TM A3C 3x240 + 1x120mm² Per Kms | JASA | Per Kms | 9514000 | 9514000 |  | 9514000 | 0 | 0 | 0 | 0 | 0 | 0 | 0
3 | Upah Pasang Penghantar TM A3C 3x150 + 1x150mm² Per Kms | JASA | Per Kms | 7426000 | 7426000 |  | 7426000 | 0 | 0 | 0 | 0 | 0 | 0 | 0
4 | Upah Pasang Penghantar TM A3C 3x150 + 1x70mm² Per Kms | JASA | Per Kms | 7034000 | 7034000 |  | 7034000 | 0 | 0 | 0 | 0 | 0 | 0 | 0
5 | Upah Pasang Penghantar TM A3C 3x70 + 1x70mm² Per Kms | JASA | Per Kms | 6002000 | 6002000 |  | 6002000 | 0 | 0 | 0 | 0 | 0 | 0 | 0
6 | Upah Pasang Penghantar TM A3C 3x70 + 1x50mm² Per Kms | JASA | Per Kms | 5818000 | 5818000 |  | 5818000 | 0 | 0 | 0 | 0 | 0 | 0 | 0
7 | Upah Pasang Penghantar TM A3C 3x70 + 1x35mm² Per Kms | JASA | Per Kms | 5812000 | 5812000 |  | 5812000 | 0 | 0 | 0 | 0 | 0 | 0 | 0
8 | Upah Pasang Penghantar TM A3C 3x35 + 1x35mm² Per Kms | JASA | Per Kms | 4940000 | 4940000 |  | 4940000 | 0 | 0 | 0 | 0 | 0 | 0 | 0
9 | Upah Pasang Penghantar TM A3C 1x150 + 1x70mm² Per Kms | JASA | Per Kms | 5520000 | 5520000 |  | 5520000 | 0 | 0 | 0 | 0 | 0 | 0 | 0
10 | Upah Pasang Penghantar TM A3C 1x120 + 1x70mm² Per Kms | JASA | Per Kms | 5362000 | 5362000 |  | 5362000 | 0 | 0 | 0 | 0 | 0 | 0 | 0
11 | Upah Pasang Penghantar TM A3C 1x70 + 1x70mm² Per Kms | JASA | Per Kms | 4448000 | 4448000 |  | 4448000 | 0 | 0 | 0 | 0 | 0 | 0 | 0
12 | Upah Pasang Penghantar TM A3C 1x70 + 1x50mm² Per Kms | JASA | Per Kms | 4448000 | 4448000 |  | 4448000 | 0 | 0 | 0 | 0 | 0 | 0 | 0
13 | Upah Pasang Penghantar TM A3C 1x70 + 1x35mm² Per Kms | JASA | Per Kms | 3946000 | 3946000 |  | 3946000 | 0 | 0 | 0 | 0 | 0 | 0 | 0
14 | Upah Pasang Penghantar TM A3C 1x35 + 1x35mm² Per Kms | JASA | Per Kms | 2984000 | 2984000 |  | 2984000 | 0 | 0 | 0 | 0 | 0 | 0 | 0
15 | Upah Pasang Penghantar TM A3C 3x240mm² Per Kms | JASA | Per Kms | 7804000 | 7804000 |  | 7804000 | 0 | 0 | 0 | 0 | 0 | 0 | 0
16 | Upah Pasang Penghantar TM A3C 3x150mm² Per Kms | JASA | Per Kms | 6152000 | 6152000 |  | 6152000 | 0 | 0 | 0 | 0 | 0 | 0 | 0
17 | Upah Pasang Penghantar TM A3C 3x70mm² Per Kms | JASA | Per Kms | 5232000 | 5232000 |  | 5232000 | 0 | 0 | 0 | 0 | 0 | 0 | 0
18 | Upah Pasang Penghantar TM A3C 3x35mm² Per Kms | JASA | Per Kms | 3974000 | 3974000 |  | 3974000 | 0 | 0 | 0 | 0 | 0 | 0 | 0
19 | Upah Pasang Penghantar TM A3C 2x240mm² Per Kms | JASA | Per Kms | 5452000 | 5452000 |  | 5452000 | 0 | 0 | 0 | 0 | 0 | 0 | 0
20 | Upah Pasang Penghantar TM A3C 2x150mm² Per Kms | JASA | Per Kms | 4868000 | 4868000 |  | 4868000 | 0 | 0 | 0 | 0 | 0 | 0 | 0
21 | Upah Pasang Penghantar TM A3C 2x70mm² Per Kms | JASA | Per Kms | 3586000 | 3586000 |  | 3586000 | 0 | 0 | 0 | 0 | 0 | 0 | 0
22 | Upah Pasang Penghantar TM A3C 2x35mm² Per Kms | JASA | Per Kms | 3038000 | 3038000 |  | 3038000 | 0 | 0 | 0 | 0 | 0 | 0 | 0
23 | Upah Pasang Penghantar TM A3C 1x240mm² Per Kms | JASA | Per Kms | 2729702.1956 | 2729702.1956 |  | 2729702.1956 | 0 | 0 | 0 | 0 | 0 | 0 | 0
24 | Upah Pasang Penghantar TM A3C 1x150mm² Per Kms | JASA | Per Kms | 2509623.326 | 2509623.326 |  | 2509623.326 | 0 | 0 | 0 | 0 | 0 | 0 | 0
25 | Upah Pasang Penghantar TM A3C 1x70mm² Per Kms | JASA | Per Kms | 2304000 | 2304000 |  | 2304000 | 0 | 0 | 0 | 0 | 0 | 0 | 0
26 | Upah Pasang Penghantar TM A3C 1x50mm² Per Kms | JASA | Per Kms | 2300000 | 2300000 |  | 2300000 | 0 | 0 | 0 | 0 | 0 | 0 | 0
27 | Upah Pasang Penghantar TM A3C 1x35mm² Per Kms | JASA | Per Kms | 2036000 | 2036000 |  | 2036000 | 0 | 0 | 0 | 0 | 0 | 0 | 0
28 | Upah Pasang Penghantar TM A3CS 3x240 + 1x150mm² Per Kms | JASA | Per Kms | 10465400 | 10465400 |  | 10465400 | 0 | 0 | 0 | 0 | 0 | 0 | 0
29 | Upah Pasang Penghantar TM A3CS 3x240 + 1x120mm² Per Kms | JASA | Per Kms | 10465400 | 10465400 |  | 10465400 | 0 | 0 | 0 | 0 | 0 | 0 | 0
30 | Upah Pasang Penghantar TM A3CS 3x150 + 1x150mm² Per Kms | JASA | Per Kms | 8168600 | 8168600 |  | 8168600 | 0 | 0 | 0 | 0 | 0 | 0 | 0
31 | Upah Pasang Penghantar TM A3CS 3x150 + 1x70mm² Per Kms | JASA | Per Kms | 7737400 | 7737400 |  | 7737400 | 0 | 0 | 0 | 0 | 0 | 0 | 0
32 | Upah Pasang Penghantar TM A3CS 3x70 + 1x70mm² Per Kms | JASA | Per Kms | 6602200 | 6602200 |  | 6602200 | 0 | 0 | 0 | 0 | 0 | 0 | 0
33 | Upah Pasang Penghantar TM A3CS 3x70 + 1x50mm² Per Kms | JASA | Per Kms | 6399800 | 6399800 |  | 6399800 | 0 | 0 | 0 | 0 | 0 | 0 | 0
34 | Upah Pasang Penghantar TM A3CS 3x70 + 1x35mm² Per Kms | JASA | Per Kms | 6393200 | 6393200 |  | 6393200 | 0 | 0 | 0 | 0 | 0 | 0 | 0
35 | Upah Pasang Penghantar TM A3CS 3x35 + 1x35mm² Per Kms | JASA | Per Kms | 5434000 | 5434000 |  | 5434000 | 0 | 0 | 0 | 0 | 0 | 0 | 0
36 | Upah Pasang Penghantar TM A3CS 1x150 + 1x70mm² Per Kms | JASA | Per Kms | 6072000 | 6072000 |  | 6072000 | 0 | 0 | 0 | 0 | 0 | 0 | 0
37 | Upah Pasang Penghantar TM A3CS 1x120 + 1x70mm² Per Kms | JASA | Per Kms | 5898200 | 5898200 |  | 5898200 | 0 | 0 | 0 | 0 | 0 | 0 | 0
38 | Upah Pasang Penghantar TM A3CS 1x70 + 1x70mm² Per Kms | JASA | Per Kms | 4892800 | 4892800 |  | 4892800 | 0 | 0 | 0 | 0 | 0 | 0 | 0
39 | Upah Pasang Penghantar TM A3CS 1x70 + 1x50mm² Per Kms | JASA | Per Kms | 4892800 | 4892800 |  | 4892800 | 0 | 0 | 0 | 0 | 0 | 0 | 0
40 | Upah Pasang Penghantar TM A3CS 1x70 + 1x35mm² Per Kms | JASA | Per Kms | 4340600 | 4340600 |  | 4340600 | 0 | 0 | 0 | 0 | 0 | 0 | 0
41 | Upah Pasang Penghantar TM A3CS 1x35 + 1x35mm² Per Kms | JASA | Per Kms | 3282400 | 3282400 |  | 3282400 | 0 | 0 | 0 | 0 | 0 | 0 | 0
42 | Upah Pasang Penghantar TM A3CS 3x240mm² Per Kms | JASA | Per Kms | 8584400 | 8584400 |  | 8584400 | 0 | 0 | 0 | 0 | 0 | 0 | 0
43 | Upah Pasang Penghantar TM A3CS 3x150mm² Per Kms | JASA | Per Kms | 6767200 | 6767200 |  | 6767200 | 0 | 0 | 0 | 0 | 0 | 0 | 0
44 | Upah Pasang Penghantar TM A3CS 3x70mm² Per Kms | JASA | Per Kms | 5755200 | 5755200 |  | 5755200 | 0 | 0 | 0 | 0 | 0 | 0 | 0
45 | Upah Pasang Penghantar TM A3CS 3x35mm² Per Kms | JASA | Per Kms | 4371400 | 4371400 |  | 4371400 | 0 | 0 | 0 | 0 | 0 | 0 | 0
46 | Upah Pasang Penghantar TM A3CS 2x240mm² Per Kms | JASA | Per Kms | 5997200 | 5997200 |  | 5997200 | 0 | 0 | 0 | 0 | 0 | 0 | 0
47 | Upah Pasang Penghantar TM A3CS 2x150mm² Per Kms | JASA | Per Kms | 5354800 | 5354800 |  | 5354800 | 0 | 0 | 0 | 0 | 0 | 0 | 0
48 | Upah Pasang Penghantar TM A3CS 2x70mm² Per Kms | JASA | Per Kms | 3944600 | 3944600 |  | 3944600 | 0 | 0 | 0 | 0 | 0 | 0 | 0
49 | Upah Pasang Penghantar TM A3CS 2x35mm² Per Kms | JASA | Per Kms | 3341800 | 3341800 |  | 3341800 | 0 | 0 | 0 | 0 | 0 | 0 | 0
50 | Upah Pasang Penghantar TM A3CS 1x240mm² Per Kms | JASA | Per Kms | 3002672.4152 | 3002672.4152 |  | 3002672.4152 | 0 | 0 | 0 | 0 | 0 | 0 | 0
51 | Upah Pasang Penghantar TM A3CS 1x150mm² Per Kms | JASA | Per Kms | 2760585.6586 | 2760585.6586 |  | 2760585.6586 | 0 | 0 | 0 | 0 | 0 | 0 | 0
52 | Upah Pasang Penghantar TM A3CS 1x70mm² Per Kms | JASA | Per Kms | 2534400 | 2534400 |  | 2534400 | 0 | 0 | 0 | 0 | 0 | 0 | 0
53 | Upah Pasang Penghantar TM A3CS 1x50mm² Per Kms | JASA | Per Kms | 2530000 | 2530000 |  | 2530000 | 0 | 0 | 0 | 0 | 0 | 0 | 0
54 | Upah Pasang Penghantar TM A3CS 1x35mm² Per Kms | JASA | Per Kms | 2239600 | 2239600 |  | 2239600 | 0 | 0 | 0 | 0 | 0 | 0 | 0
55 | Upah Pasang Kabel MVTIC 3 x 240 + N 95 mm² Per Kms | JASA | Per Kms | 13242832.6288 | 13242832.6288 |  | 13242832.6288 | 0 | 0 | 0 | 0 | 0 | 0 | 0
|  |  |  | 0 | 0 |  | 0 | 0 | 0 | 0 | 0 | 0 | 0 | 0
- | PENGHANTAR TR |  |  | 0 | 0 |  | 0 | 0 | 0 | 0 | 0 | 0 | 0 | 0
1 | Upah Pasang Penghantar TR A3C 3x70 + 1x35mm² Per Kms | JASA | Per Kms | 5710000 | 5710000 |  | 5710000 | 0 | 0 | 0 | 0 | 0 | 0 | 0
2 | Upah Pasang Penghantar TR A3C 2x70 + 1x70mm² Per Kms | JASA | Per Kms | 4800000 | 4800000 |  | 4800000 | 0 | 0 | 0 | 0 | 0 | 0 | 0
3 | Upah Pasang Penghantar TR A3C 2x70 + 1x35mm² Per Kms | JASA | Per Kms | 4416000 | 4416000 |  | 4416000 | 0 | 0 | 0 | 0 | 0 | 0 | 0
4 | Upah Pasang Penghantar TR A3C 2x70mm² Per Kms | JASA | Per Kms | 3286000 | 3286000 |  | 3286000 | 0 | 0 | 0 | 0 | 0 | 0 | 0
5 | Upah Pasang Penghantar TR A3C 2x35mm² Per Kms | JASA | Per Kms | 2234000 | 2234000 |  | 2234000 | 0 | 0 | 0 | 0 | 0 | 0 | 0
6 | Upah Pasang Penghantar TR LVTC 3x70 + 1x50mm² Per Kms | JASA | Per Kms | 4470000 | 4470000 |  | 4470000 | 0 | 0 | 0 | 0 | 0 | 0 | 0
7 | Upah Pasang Penghantar TR LVTC 2x70 + 1x50mm² Per Kms | JASA | Per Kms | 3580000 | 3580000 |  | 3580000 | 0 | 0 | 0 | 0 | 0 | 0 | 0
[7 empty] | 0 | 0 | 0 | 0 | 0 | 0 | 0 | 0
- | TRAFO DISTRIBUSI | [5 empty] | 0 | 0 | 0 | 0 | 0 | 0 | 0 | 0
1 | Upah Pasang Trafo 1 Fasa 25 KVA + Bracket | JASA | Unit | 355700 | 355700 |  | 355700 | 0 | 0 | 0 | 0 | 0 | 0 | 0
2 | Upah Pasang Trafo 1 Fasa 50 KVA + Bracket | JASA | Unit | 346400 | 346400 |  | 346400 | 0 | 0 | 0 | 0 | 0 | 0 | 0
3 | Upah Pasang Trafo 1 Fasa 50 KVA 1 Tiang | JASA | Unit | 571650 | 571650 |  | 571650 | 0 | 0 | 0 | 0 | 0 | 0 | 0
4 | Upah Pasang Trafo 3 Fasa 50 KVA 1 Tiang | JASA | Unit | 1182800 | 1182800 |  | 1182800 | 0 | 0 | 0 | 0 | 0 | 0 | 0
5 | Upah Pasang Trafo 3 Fasa 100 KVA 1 Tiang | JASA | Unit | 2953300 | 2953300 |  | 2953300 | 0 | 0 | 0 | 0 | 0 | 0 | 0
6 | Upah Pasang Trafo 3 Fasa 50 KVA 2 Tiang | JASA | Unit | 1627400 | 1627400 |  | 1627400 | 0 | 0 | 0 | 0 | 0 | 0 | 0
7 | Upah Pasang Trafo 3 Fasa 100 KVA 2 Tiang | JASA | Unit | 3686500 | 3686500 |  | 3686500 | 0 | 0 | 0 | 0 | 0 | 0 | 0
8 | Upah Pasang Trafo 3 Fasa 160 KVA 2 Tiang | JASA | Unit | 3784400 | 3784400 |  | 3784400 | 0 | 0 | 0 | 0 | 0 | 0 | 0
9 | Upah Pasang Trafo 3 Fasa 250 KVA 2 Tiang | JASA | Unit | 4127900 | 4127900 |  | 4127900 | 0 | 0 | 0 | 0 | 0 | 0 | 0
10 | Upah Pasang Trafo 3 Fasa 400 KVA 2 Tiang | JASA | Unit | 4540690 | 4540700 |  | 4540700 | 0 | 0 | 0 | 0 | 0 | 0 | 0
11 | LVCB 2 Jurusan Komplit dgn Perlengkapan SM / CM 8-A2 | JASA | Unit | 614700 | 614700 |  | 614700 | 0 | 0 | 0 | 0 | 0 | 0 | 0
12 | LVCB 4 Jurusan Komplit dgn Perlengkapan SM / CM 8-B2 | JASA | Unit | 829000 | 829000 |  | 829000 | 0 | 0 | 0 | 0 | 0 | 0 | 0
[7 empty] | 0 | 0 | 0 | 0 | 0 | 0 | 0 | 0
- | TIANG | [5 empty] | 0 | 0 | 0 | 0 | 0 | 0 | 0 | 0
1 | Upah Pasang Tiang Beton 7M-100 daN | JASA | Btg | 367100.8172 | 367100.8172 |  | 367100.8172 | 0 | 0 | 0 | 0 | 0 | 0 | 0
2 | Upah Pasang Tiang Beton 7M-100 daN+E | JASA | Btg | 367100.8172 | 367100.8172 |  | 367100.8172 | 0 | 0 | 0 | 0 | 0 | 0 | 0
3 | Upah Pasang Tiang Beton 9M-100 daN | JASA | Btg | 483136 | 483136 |  | 483136 | 0 | 0 | 0 | 0 | 0 | 0 | 0
4 | Upah Pasang Tiang Beton 9M-100 daN+E | JASA | Btg | 483136 | 483136 |  | 483136 | 0 | 0 | 0 | 0 | 0 | 0 | 0
5 | Upah Pasang Tiang Beton 9M-200 daN | JASA | Btg | 542850 | 542850 |  | 542850 | 0 | 0 | 0 | 0 | 0 | 0 | 0
6 | Upah Pasang Tiang Beton 9M-200 daN+E | JASA | Btg | 542850 | 542850 |  | 542850 | 0 | 0 | 0 | 0 | 0 | 0 | 0
7 | Upah Pasang Tiang Beton 9M-350 daN | JASA | Btg | 580849 | 580849 |  | 580849 | 0 | 0 | 0 | 0 | 0 | 0 | 0
8 | Upah Pasang Tiang Beton 9M-350 daN+E | JASA | Btg | 580849 | 580849 |  | 580849 | 0 | 0 | 0 | 0 | 0 | 0 | 0
9 | Upah Pasang Tiang Beton 11M-200 daN | JASA | Btg | 640563 | 640563 |  | 640563 | 0 | 0 | 0 | 0 | 0 | 0 | 0
10 | Upah Pasang Tiang Beton 11M-200 daN+E | JASA | Btg | 640563 | 640563 |  | 640563 | 0 | 0 | 0 | 0 | 0 | 0 | 0
11 | Upah Pasang Tiang Beton 11M-350 daN | JASA | Btg | 777904.1125 | 777904.1125 |  | 777904.1125 | 0 | 0 | 0 | 0 | 0 | 0 | 0
12 | Upah Pasang Tiang Beton 11M-350 daN+E | JASA | Btg | 777904.1125 | 777904.1125 |  | 777904.1125 | 0 | 0 | 0 | 0 | 0 | 0 | 0
13 | Upah Pasang Tiang Beton 12M-200 daN | JASA | Btg | 776275 | 776275 |  | 776275 | 0 | 0 | 0 | 0 | 0 | 0 | 0
14 | Upah Pasang Tiang Beton 12M-200 daN+E | JASA | Btg | 776275 | 776275 |  | 776275 | 0 | 0 | 0 | 0 | 0 | 0 | 0
15 | Upah Pasang Tiang Beton 12M-350 daN | JASA | Btg | 852274 | 852274 |  | 852274 | 0 | 0 | 0 | 0 | 0 | 0 | 0
16 | Upah Pasang Tiang Beton 12M-350 daN+E | JASA | Btg | 852274 | 852274 |  | 852274 | 0 | 0 | 0 | 0 | 0 | 0 | 0
17 | Upah Pasang Tiang Beton 12M-500 daN | JASA | Btg | 1280085.317 | 1280085.317 |  | 1280085.317 | 0 | 0 | 0 | 0 | 0 | 0 | 0
18 | Upah Pasang Tiang Beton 12M-500 daN+E | JASA | Btg | 1280085.317 | 1280085.317 |  | 1280085.317 | 0 | 0 | 0 | 0 | 0 | 0 | 0
19 | Upah Pasang Tiang Beton 13M-350 daN | JASA | Btg | 901131 | 901131 |  | 901131 | 0 | 0 | 0 | 0 | 0 | 0 | 0
20 | Upah Pasang Tiang Beton 13M-350 daN+E | JASA | Btg | 901131 | 901131 |  | 901131 | 0 | 0 | 0 | 0 | 0 | 0 | 0
21 | Upah Pasang Tiang Beton 13M-500 daN | JASA | Btg | 928273 | 928273 |  | 928273 | 0 | 0 | 0 | 0 | 0 | 0 | 0
22 | Upah Pasang Tiang Beton 13M-500 daN+E | JASA | Btg | 928273 | 928273 |  | 928273 | 0 | 0 | 0 | 0 | 0 | 0 | 0
23 | Upah Pasang Tiang Beton 14M-350 daN | JASA | Btg | 1063986 | 1063986 |  | 1063986 | 0 | 0 | 0 | 0 | 0 | 0 | 0
24 | Upah Pasang Tiang Beton 14M-350 daN+E | JASA | Btg | 1063986 | 1063986 |  | 1063986 | 0 | 0 | 0 | 0 | 0 | 0 | 0
25 | Upah Pasang Tiang Beton 14M-500 daN | JASA | Btg | 1503365.2512 | 1503365.2512 |  | 1503365.2512 | 0 | 0 | 0 | 0 | 0 | 0 | 0
26 | Upah Pasang Tiang Beton 14M-500 daN+E | JASA | Btg | 1503365.2512 | 1503365.2512 |  | 1503365.2512 | 0 | 0 | 0 | 0 | 0 | 0 | 0
[7 empty] | 0 | 0 | 0 | 0 | 0 | 0 | 0 | 0
- | KABEL TANAH | [5 empty] | 0 | 0 | 0 | 0 | 0 | 0 | 0 | 0
12 | Upah Pasang Sepatu kabel bimetal 240 - 300 mm² (2 lubang) | JASA | Unit | 11600 | 13800 |  | 13800 | 0 | 0 | 0 | 0 | 0 | 0 | 0
13 | Upah Pasang Sepatu kabel bimetal 150 mm² (2 lubang) | JASA | Unit | 10700 | 12700 |  | 12700 | 0 | 0 | 0 | 0 | 0 | 0 | 0
14 | Upah Pasang Kabel Tanah XLPE 3 x 300 mm² (three core) | JASA | Per 50 m | 1318750 | 1570000 |  | 1570000 | 0 | 0 | 0 | 0 | 0 | 0 | 0
15 | Upah Pasang Kabel Tanah XLPE 3 x 240 mm² (three core) | JASA | Per 50 m | 1055000 | 1255000 |  | 1255000 | 0 | 0 | 0 | 0 | 0 | 0 | 0
16 | Upah Pasang Kabel NYY 1 x 70 mm² | JASA | Per 1 m | 700 | 700 |  | 700 | 0 | 0 | 0 | 0 | 0 | 0 | 0
17 | Upah Pasang Kabel NYY 1 x 150 mm² | JASA | Per 1 m | 1400 | 1700 |  | 1700 | 0 | 0 | 0 | 0 | 0 | 0 | 0
18 | Upah Pasang Kabel NA2XS2Y 20 KV 3 x 150 mm² | JASA | Per 1 m | 28300 | 33700 |  | 33700 | 0 | 0 | 0 | 0 | 0 | 0 | 0
19 | Upah Pasang Kabel NA2XS2Y 20 KV 3 x 70 mm² | JASA | Per 1 m | 16900 | 20100 |  | 20100 | 0 | 0 | 0 | 0 | 0 | 0 | 0
20 | Upah Pasang Kabel NA2XS2Y 20 KV 1 x 70 mm² | JASA | Per 1 m | 4566.6667 | 4566.6667 |  | 4566.6667 | 0 | 0 | 0 | 0 | 0 | 0 | 0
21 | Upah Pasang Kabel NYFGBY 2 X 16 mm2 | JASA | Per 1 m | 1100 | 1300 |  | 1300 | 0 | 0 | 0 | 0 | 0 | 0 | 0
22 | Upah Pasang Kabel NYFGBY 4 X 16 mm2 | JASA | Per 1 m | 2200 | 2600 |  | 2600 | 0 | 0 | 0 | 0 | 0 | 0 | 0
23 | Upah Pasang Kabel NYFGBY 4 X 70 mm2 | JASA | Per 1 m | 5300 | 6300 |  | 6300 | 0 | 0 | 0 | 0 | 0 | 0 | 0
24 | Upah Pasang Kabel NYFGBY 4 X 95 mm2 | JASA | Per 1 m | 5800 | 6900 |  | 6900 | 0 | 0 | 0 | 0 | 0 | 0 | 0
25 | Upah Pasang Kabel NYFGBY 4 X 150 mm2 | JASA | Per 1 m | 7200 | 8600 |  | 8600 | 0 | 0 | 0 | 0 | 0 | 0 | 0
26 | Galian Kabel - m³ | JASA | Per m³ | 162200 | 162200 |  | 162200 | 0 | 0 | 0 | 0 | 0 | 0 | 0
[7 empty] | 0 | 0 | 0 | 0 | 0 | 0 | 0 | 0
- | SAMBUNGAN RUMAH | [5 empty] | 0 | 0 | 0 | 0 | 0 | 0 | 0 | 0
1 | Upah Pasang Sambungan Rumah 1 Fasa | JASA | Unit | 25000 | 25000 |  | 25000 | 0 | 0 | 0 | 0 | 0 | 0 | 0
2 | Upah Pasang Sambungan Rumah 3 Fasa | JASA | Unit | 60300 | 60300 |  | 60300 | 0 | 0 | 0 | 0 | 0 | 0 | 0
3 | Upah Pasang SR + APP 1 Fasa | JASA | Unit | 54400 | 54400 |  | 54400 | 0 | 0 | 0 | 0 | 0 | 0 | 0
4 | Upah Pasang SR + APP 3 Fasa | JASA | Unit | 106400 | 106400 |  | 106400 | 0 | 0 | 0 | 0 | 0 | 0 | 0
5 | Upah Pasang APP TM + Wiring | JASA | Unit | 798700 | 798700 |  | 798700 | 0 | 0 | 0 | 0 | 0 | 0 | 0
6 | Upah Pasang Cubicle Pelanggan | JASA | Unit | 1641700 | 1641700 |  | 1641700 | 0 | 0 | 0 | 0 | 0 | 0 | 0
7 | Bongkar & Pasang Kwh Meter 1 Fasa | JASA | Unit | 39800 | 39800 |  | 39800 | 0 | 0 | 0 | 0 | 0 | 0 | 0
8 | Bongkar & Pasang Kwh Meter 3 Fasa | JASA | Unit | 78008 | 78000 |  | 78000 | 0 | 0 | 0 | 0 | 0 | 0 | 0
[7 empty] | 0 | 0 | 0 | 0 | 0 | 0 | 0 | 0
V | UPAH BONGKAR | [5 empty] | 0 | 0 | 0 | 0 | 0 | 0 | 0 | 0
- | KONSTRUKSI JTR | [5 empty] | 0 | 0 | 0 | 0 | 0 | 0 | 0 | 0
1 | Upah Bongkar Konst. JTR J2 | JASA | Unit | 11880 | 11880 |  | 11880 | 0 | 0 | 0 | 0 | 0 | 0 | 0
2 | Upah Bongkar Konst. JTR J3 | JASA | Unit | 12300 | 12300 |  | 12300 | 0 | 0 | 0 | 0 | 0 | 0 | 0
3 | Upah Bongkar Konst. JTR J4 | JASA | Unit | 16500 | 16500 |  | 16500 | 0 | 0 | 0 | 0 | 0 | 0 | 0
4 | Upah Bongkar Konst. JTR J4-A | JASA | Unit | 8940 | 8940 |  | 8940 | 0 | 0 | 0 | 0 | 0 | 0 | 0
5 | Upah Bongkar Konst. JTR J5 | JASA | Unit | 15060 | 15060 |  | 15060 | 0 | 0 | 0 | 0 | 0 | 0 | 0
6 | Upah Bongkar Konst. JTR J6 | JASA | Unit | 17820 | 17820 |  | 17820 | 0 | 0 | 0 | 0 | 0 | 0 | 0
7 | Upah Bongkar Konst. JTR J6-X | JASA | Unit | 15060 | 15060 |  | 15060 | 0 | 0 | 0 | 0 | 0 | 0 | 0
8 | Upah Bongkar Konst. JTR J7 | JASA | Unit | 22560 | 22560 |  | 22560 | 0 | 0 | 0 | 0 | 0 | 0 | 0
9 | Upah Bongkar Konst. JTR J8 | JASA | Unit | 15060 | 15060 |  | 15060 | 0 | 0 | 0 | 0 | 0 | 0 | 0
10 | Upah Bongkar Konst. JTR J10 | JASA | Unit | 23880 | 23880 |  | 23880 | 0 | 0 | 0 | 0 | 0 | 0 | 0
11 | Upah Bongkar Konst. JTR J5-T | JASA | Unit | 13320 | 13320 |  | 13320 | 0 | 0 | 0 | 0 | 0 | 0 | 0
12 | Upah Bongkar Konst. JTR J6-T | JASA | Unit | 18180 | 18180 |  | 18180 | 0 | 0 | 0 | 0 | 0 | 0 | 0
13 | Upah Bongkar Konst. JTR J7-T | JASA | Unit | 13920 | 13920 |  | 13920 | 0 | 0 | 0 | 0 | 0 | 0 | 0
14 | Upah Bongkar Konst. JTR MJ6-T | JASA | Unit | 10320 | 10320 |  | 10320 | 0 | 0 | 0 | 0 | 0 | 0 | 0
15 | Upah Bongkar Konst. JTR B13-B | JASA | Unit | 11880 | 11880 |  | 11880 | 0 | 0 | 0 | 0 | 0 | 0 | 0
16 | Upah Bongkar Konst. JTR B13-D | JASA | Unit | 11880 | 11880 |  | 11880 | 0 | 0 | 0 | 0 | 0 | 0 | 0
17 | Upah Bongkar Konst. JTR B15-B | JASA | Unit | 12300 | 12300 |  | 12300 | 0 | 0 | 0 | 0 | 0 | 0 | 0
18 | Upah Bongkar Konst. JTR B15-D | JASA | Unit | 12300 | 12300 |  | 12300 | 0 | 0 | 0 | 0 | 0 | 0 | 0
19 | Upah Bongkar Konst. JTR B16-B | JASA | Unit | 16500 | 16500 |  | 16500 | 0 | 0 | 0 | 0 | 0 | 0 | 0
20 | Upah Bongkar Konst. JTR B16-D | JASA | Unit | 16500 | 16500 |  | 16500 | 0 | 0 | 0 | 0 | 0 | 0 | 0
21 | Upah Bongkar Konst. JTR B71-B | JASA | Unit | 13260 | 13260 |  | 13260 | 0 | 0 | 0 | 0 | 0 | 0 | 0
|  |  |  | 0 | 0 |  | 0 | 0 | 0 | 0 | 0 | 0 | 0 | 0
- | KONSTRUKSI JTM 1 FASA |  |  | 0 | 0 |  | 0 | 0 | 0 | 0 | 0 | 0 | 0 | 0
1 | Upah Bongkar Konst. JTM 1 Fasa A1 | JASA | Unit | 31920 | 31920 |  | 31920 | 0 | 0 | 0 | 0 | 0 | 0 | 0
2 | Upah Bongkar Konst. JTM 1 Fasa A1-N | JASA | Unit | 31920 | 31920 |  | 31920 | 0 | 0 | 0 | 0 | 0 | 0 | 0
3 | Upah Bongkar Konst. JTM 1 Fasa A1-PN | JASA | Unit | 31920 | 31920 |  | 31920 | 0 | 0 | 0 | 0 | 0 | 0 | 0
4 | Upah Bongkar Konst. JTM 1 Fasa A1-P | JASA | Unit | 48060 | 48060 |  | 48060 | 0 | 0 | 0 | 0 | 0 | 0 | 0
5 | Upah Bongkar Konst. JTM 1 Fasa A1' | JASA | Unit | 16200 | 16200 |  | 16200 | 0 | 0 | 0 | 0 | 0 | 0 | 0
7 | Upah Bongkar Konst. JTM 1 Fasa A2 | JASA | Unit | 48060 | 48060 |  | 48060 | 0 | 0 | 0 | 0 | 0 | 0 | 0
8 | Upah Bongkar Konst. JTM 1 Fasa A2-N | JASA | Unit | 50400 | 50400 |  | 50400 | 0 | 0 | 0 | 0 | 0 | 0 | 0
9 | Upah Bongkar Konst. JTM 1 Fasa A2' | JASA | Unit | 26400 | 26400 |  | 26400 | 0 | 0 | 0 | 0 | 0 | 0 | 0
10 | Upah Bongkar Konst. JTM 1 Fasa A3 | JASA | Unit | 42180 | 42180 |  | 42180 | 0 | 0 | 0 | 0 | 0 | 0 | 0
11 | Upah Bongkar Konst. JTM 1 Fasa A3-N | JASA | Unit | 42180 | 42180 |  | 42180 | 0 | 0 | 0 | 0 | 0 | 0 | 0
12 | Upah Bongkar Konst. JTM 1 Fasa A3' | JASA | Unit | 27120 | 27120 |  | 27120 | 0 | 0 | 0 | 0 | 0 | 0 | 0
13 | Upah Bongkar Konst. JTM 1 Fasa A4 | JASA | Unit | 46800 | 46800 |  | 46800 | 0 | 0 | 0 | 0 | 0 | 0 | 0
14 | Upah Bongkar Konst. JTM 1 Fasa A4-N | JASA | Unit | 46800 | 46800 |  | 46800 | 0 | 0 | 0 | 0 | 0 | 0 | 0
15 | Upah Bongkar Konst. JTM 1 Fasa A4' | JASA | Unit | 45240 | 45240 |  | 45240 | 0 | 0 | 0 | 0 | 0 | 0 | 0
16 | Upah Bongkar Konst. JTM 1 Fasa A5 | JASA | Unit | 22740 | 22740 |  | 22740 | 0 | 0 | 0 | 0 | 0 | 0 | 0
17 | Upah Bongkar Konst. JTM 1 Fasa A5-N | JASA | Unit | 22740 | 22740 |  | 22740 | 0 | 0 | 0 | 0 | 0 | 0 | 0
18 | Upah Bongkar Konst. JTM 1 Fasa A5-1 | JASA | Unit | 24420 | 24420 |  | 24420 | 0 | 0 | 0 | 0 | 0 | 0 | 0
19 | Upah Bongkar Konst. JTM 1 Fasa A5-2 | JASA | Unit | 24420 | 24420 |  | 24420 | 0 | 0 | 0 | 0 | 0 | 0 | 0
20 | Upah Bongkar Konst. JTM 1 Fasa A5-3 | JASA | Unit | 24420 | 24420 |  | 24420 | 0 | 0 | 0 | 0 | 0 | 0 | 0
21 | Upah Bongkar Konst. JTM 1 Fasa A5-4 | JASA | Unit | 24420 | 24420 |  | 24420 | 0 | 0 | 0 | 0 | 0 | 0 | 0
22 | Upah Bongkar Konst. JTM 1 Fasa A5' | JASA | Unit | 21720 | 21720 |  | 21720 | 0 | 0 | 0 | 0 | 0 | 0 | 0
23 | Upah Bongkar Konst. JTM 1 Fasa A5-1' | JASA | Unit | 20100 | 20100 |  | 20100 | 0 | 0 | 0 | 0 | 0 | 0 | 0
24 | Upah Bongkar Konst. JTM 1 Fasa A5-2' | JASA | Unit | 20100 | 20100 |  | 20100 | 0 | 0 | 0 | 0 | 0 | 0 | 0
25 | Upah Bongkar Konst. JTM 1 Fasa A5-3' | JASA | Unit | 20100 | 20100 |  | 20100 | 0 | 0 | 0 | 0 | 0 | 0 | 0
26 | Upah Bongkar Konst. JTM 1 Fasa A5-4' | JASA | Unit | 20100 | 20100 |  | 20100 | 0 | 0 | 0 | 0 | 0 | 0 | 0
27 | Upah Bongkar Konst. JTM 1 Fasa A6 | JASA | Unit | 42240 | 42240 |  | 42240 | 0 | 0 | 0 | 0 | 0 | 0 | 0
28 | Upah Bongkar Konst. JTM 1 Fasa A6-N | JASA | Unit | 42240 | 42240 |  | 42240 | 0 | 0 | 0 | 0 | 0 | 0 | 0
29 | Upah Bongkar Konst. JTM 1 Fasa A6' | JASA | Unit | 40260 | 40260 |  | 40260 | 0 | 0 | 0 | 0 | 0 | 0 | 0
30 | Upah Bongkar Konst. JTM 1 Fasa A7 | JASA | Unit | 28020 | 28020 |  | 28020 | 0 | 0 | 0 | 0 | 0 | 0 | 0
31 | Upah Bongkar Konst. JTM 1 Fasa A7-A | JASA | Unit | 28020 | 28020 |  | 28020 | 0 | 0 | 0 | 0 | 0 | 0 | 0
32 | Upah Bongkar Konst. JTM 1 Fasa A8 | JASA | Unit | 45360 | 45360 |  | 45360 | 0 | 0 | 0 | 0 | 0 | 0 | 0
33 | Upah Bongkar Konst. JTM 1 Fasa A8-A | JASA | Unit | 45360 | 45360 |  | 45360 | 0 | 0 | 0 | 0 | 0 | 0 | 0
34 | Upah Bongkar Konst. JTM 1 Fasa A9 | JASA | Unit | 36060 | 36060 |  | 36060 | 0 | 0 | 0 | 0 | 0 | 0 | 0
35 | Upah Bongkar Konst. JTM 1 Fasa A9-N | JASA | Unit | 33660 | 33660 |  | 33660 | 0 | 0 | 0 | 0 | 0 | 0 | 0
|  |  |  | 0 | 0 |  | 0 | 0 | 0 | 0 | 0 | 0 | 0 | 0
- | KONSTRUKSI JTM 1 FASA MENJADI 3 FASA |  |  | 0 | 0 |  | 0 | 0 | 0 | 0 | 0 | 0 | 0 | 0
1 | Upah Bongkar Konst. JTM 1-3 Fasa B1 | JASA | Unit | 38820 | 38820 |  | 38820 | 0 | 0 | 0 | 0 | 0 | 0 | 0
2 | Upah Bongkar Konst. JTM 1-3 Fasa B1-A | JASA | Unit | 38820 | 38820 |  | 38820 | 0 | 0 | 0 | 0 | 0 | 0 | 0
3 | Upah Bongkar Konst. JTM 1-3 Fasa B2 | JASA | Unit | 47880 | 47880 |  | 47880 | 0 | 0 | 0 | 0 | 0 | 0 | 0
4 | Upah Bongkar Konst. JTM 1-3 Fasa B3 | JASA | Unit | 49920 | 49920 |  | 49920 | 0 | 0 | 0 | 0 | 0 | 0 | 0
5 | Upah Bongkar Konst. JTM 1-3 Fasa B4 | JASA | Unit | 64260 | 64260 |  | 64260 | 0 | 0 | 0 | 0 | 0 | 0 | 0
6 | Upah Bongkar Konst. JTM 1-3 Fasa B5 | JASA | Unit | 110640 | 110640 |  | 110640 | 0 | 0 | 0 | 0 | 0 | 0 | 0
|  |  |  | 0 | 0 |  | 0 | 0 | 0 | 0 | 0 | 0 | 0 | 0
- | KONSTRUKSI JTM 3 FASA |  |  | 0 | 0 |  | 0 | 0 | 0 | 0 | 0 | 0 | 0 | 0
1 | Upah Bongkar Konst. JTM 3 Fasa C1 | JASA | Unit | 45120 | 45120 |  | 45120 | 0 | 0 | 0 | 0 | 0 | 0 | 0
2 | Upah Bongkar Konst. JTM 3 Fasa C1-N | JASA | Unit | 45120 | 45120 |  | 45120 | 0 | 0 | 0 | 0 | 0 | 0 | 0
3 | Upah Bongkar Konst. JTM 3 Fasa C1-1 | JASA | Unit | 44940 | 44940 |  | 44940 | 0 | 0 | 0 | 0 | 0 | 0 | 0
4 | Upah Bongkar Konst. JTM 3 Fasa C1-1N | JASA | Unit | 47640 | 47640 |  | 47640 | 0 | 0 | 0 | 0 | 0 | 0 | 0
5 | Upah Bongkar Konst. JTM 3 Fasa C1-A | JASA | Unit | 50340 | 50340 |  | 50340 | 0 | 0 | 0 | 0 | 0 | 0 | 0
6 | Upah Bongkar Konst. JTM 3 Fasa C1' | JASA | Unit | 43860 | 43860 |  | 43860 | 0 | 0 | 0 | 0 | 0 | 0 | 0
7 | Upah Bongkar Konst. JTM 3 Fasa C1-1' | JASA | Unit | 50940 | 50940 |  | 50940 | 0 | 0 | 0 | 0 | 0 | 0 | 0
8 | Upah Bongkar Konst. JTM 3 Fasa C1-A' | JASA | Unit | 50940 | 50940 |  | 50940 | 0 | 0 | 0 | 0 | 0 | 0 | 0
9 | Upah Bongkar Konst. JTM 3 Fasa C2 | JASA | Unit | 48240 | 48240 |  | 48240 | 0 | 0 | 0 | 0 | 0 | 0 | 0
10 | Upah Bongkar Konst. JTM 3 Fasa C2-1 | JASA | Unit | 47280 | 47280 |  | 47280 | 0 | 0 | 0 | 0 | 0 | 0 | 0
11 | Upah Bongkar Konst. JTM 3 Fasa C2-A | JASA | Unit | 59940 | 59940 |  | 59940 | 0 | 0 | 0 | 0 | 0 | 0 | 0
12 | Upah Bongkar Konst. JTM 3 Fasa C2-N | JASA | Unit | 55080 | 55080 |  | 55080 | 0 | 0 | 0 | 0 | 0 | 0 | 0
13 | Upah Bongkar Konst. JTM 3 Fasa C2' | JASA | Unit | 44640 | 44640 |  | 44640 | 0 | 0 | 0 | 0 | 0 | 0 | 0
14 | Upah Bongkar Konst. JTM 3 Fasa C2-1' | JASA | Unit | 58920 | 58920 |  | 58920 | 0 | 0 | 0 | 0 | 0 | 0 | 0
15 | Upah Bongkar Konst. JTM 3 Fasa C2-A' | JASA | Unit | 58920 | 58920 |  | 58920 | 0 | 0 | 0 | 0 | 0 | 0 | 0
16 | Upah Bongkar Konst. JTM 3 Fasa C3 | JASA | Unit | 58140 | 58140 |  | 58140 | 0 | 0 | 0 | 0 | 0 | 0 | 0
17 | Upah Bongkar Konst. JTM 3 Fasa C3-VN | JASA | Unit | 58140 | 58140 |  | 58140 | 0 | 0 | 0 | 0 | 0 | 0 | 0
18 | Upah Bongkar Konst. JTM 3 Fasa C3' | JASA | Unit | 56340 | 56340 |  | 56340 | 0 | 0 | 0 | 0 | 0 | 0 | 0
19 | Upah Bongkar Konst. JTM 3 Fasa C4-1 | JASA | Unit | 105060 | 105060 |  | 105060 | 0 | 0 | 0 | 0 | 0 | 0 | 0
20 | Upah Bongkar Konst. JTM 3 Fasa C5-1 | JASA | Unit | 57540 | 57540 |  | 57540 | 0 | 0 | 0 | 0 | 0 | 0 | 0
21 | Upah Bongkar Konst. JTM 3 Fasa C7 | JASA | Unit | 61080 | 61080 |  | 61080 | 0 | 0 | 0 | 0 | 0 | 0 | 0
22 | Upah Bongkar Konst. JTM 3 Fasa C7-1 | JASA | Unit | 71880 | 71880 |  | 71880 | 0 | 0 | 0 | 0 | 0 | 0 | 0
23 | Upah Bongkar Konst. JTM 3 Fasa C7-N | JASA | Unit | 61080 | 61080 |  | 61080 | 0 | 0 | 0 | 0 | 0 | 0 | 0
24 | Upah Bongkar Konst. JTM 3 Fasa C7' | JASA | Unit | 55860 | 55860 |  | 55860 | 0 | 0 | 0 | 0 | 0 | 0 | 0
25 | Upah Bongkar Konst. JTM 3 Fasa C7-1' | JASA | Unit | 58680 | 58680 |  | 58680 | 0 | 0 | 0 | 0 | 0 | 0 | 0
26 | Upah Bongkar Konst. JTM 3 Fasa C8 | JASA | Unit | 115680 | 115680 |  | 115680 | 0 | 0 | 0 | 0 | 0 | 0 | 0
27 | Upah Bongkar Konst. JTM 3 Fasa C8-A | JASA | Unit | 118500 | 118500 |  | 118500 | 0 | 0 | 0 | 0 | 0 | 0 | 0
28 | Upah Bongkar Konst. JTM 3 Fasa C8-AN | JASA | Unit | 118500 | 118500 |  | 118500 | 0 | 0 | 0 | 0 | 0 | 0 | 0
29 | Upah Bongkar Konst. JTM 3 Fasa C8' | JASA | Unit | 117900 | 117900 |  | 117900 | 0 | 0 | 0 | 0 | 0 | 0 | 0
30 | Upah Bongkar Konst. JTM 3 Fasa C8-A' | JASA | Unit | 120120 | 120120 |  | 120120 | 0 | 0 | 0 | 0 | 0 | 0 | 0
31 | Upah Bongkar Konst. JTM 3 Fasa C9 | JASA | Unit | 50460 | 50460 |  | 50460 | 0 | 0 | 0 | 0 | 0 | 0 | 0
32 | Upah Bongkar Konst. JTM 3 Fasa C9-N | JASA | Unit | 50460 | 50460 |  | 50460 | 0 | 0 | 0 | 0 | 0 | 0 | 0
33 | Upah Bongkar Konst. JTM 3 Fasa C9' | JASA | Unit | 41400 | 41400 |  | 41400 | 0 | 0 | 0 | 0 | 0 | 0 | 0
34 | Upah Bongkar Konst. JTM 3 Fasa C10 | JASA | Unit | 61140 | 61140 |  | 61140 | 0 | 0 | 0 | 0 | 0 | 0 | 0
35 | Upah Bongkar Konst. JTM 3 Fasa C10-N | JASA | Unit | 61140 | 61140 |  | 61140 | 0 | 0 | 0 | 0 | 0 | 0 | 0
36 | Upah Bongkar Konst. JTM 3 Fasa C10' | JASA | Unit | 55380 | 55380 |  | 55380 | 0 | 0 | 0 | 0 | 0 | 0 | 0
37 | Upah Bongkar Konst. JTM 3 Fasa C11 | JASA | Unit | 61860 | 61860 |  | 61860 | 0 | 0 | 0 | 0 | 0 | 0 | 0
38 | Upah Bongkar Konst. JTM 3 Fasa C11-N | JASA | Unit | 63900 | 63900 |  | 63900 | 0 | 0 | 0 | 0 | 0 | 0 | 0
39 | Upah Bongkar Konst. JTM 3 Fasa C11' | JASA | Unit | 59220 | 59220 |  | 59220 | 0 | 0 | 0 | 0 | 0 | 0 | 0
|  |  |  | 0 | 0 |  | 0 | 0 | 0 | 0 | 0 | 0 | 0 | 0
- | KONSTRUKSI JTM DOUBLE CIRCUIT |  |  | 0 | 0 |  | 0 | 0 | 0 | 0 | 0 | 0 | 0 | 0
1 | Upah Bongkar Konst. JTM Double Circuit DC-C1V | JASA | Unit | 89700 | 89700 |  | 89700 | 0 | 0 | 0 | 0 | 0 | 0 | 0
2 | Upah Bongkar Konst. JTM Double Circuit DC-C1-1V | JASA | Unit | 91200 | 91200 |  | 91200 | 0 | 0 | 0 | 0 | 0 | 0 | 0
3 | Upah Bongkar Konst. JTM Double Circuit DC-C1-1H | JASA | Unit | 95640 | 95640 |  | 95640 | 0 | 0 | 0 | 0 | 0 | 0 | 0
4 | Upah Bongkar Konst. JTM Double Circuit DC-C1-AHN | JASA | Unit | 95640 | 95640 |  | 95640 | 0 | 0 | 0 | 0 | 0 | 0 | 0
5 | Upah Bongkar Konst. JTM Double Circuit DC-C2-1V | JASA | Unit | 116340 | 116340 |  | 116340 | 0 | 0 | 0 | 0 | 0 | 0 | 0
6 | Upah Bongkar Konst. JTM Double Circuit DC-C2-AH | JASA | Unit | 115020 | 115020 |  | 115020 | 0 | 0 | 0 | 0 | 0 | 0 | 0
7 | Upah Bongkar Konst. JTM Double Circuit DC-C2-AHN | JASA | Unit | 115020 | 115020 |  | 115020 | 0 | 0 | 0 | 0 | 0 | 0 | 0
8 | Upah Bongkar Konst. JTM Double Circuit DC-C2-1BN | JASA | Unit | 115020 | 115020 |  | 115020 | 0 | 0 | 0 | 0 | 0 | 0 | 0
9 | Upah Bongkar Konst. JTM Double Circuit DC-C4-N | JASA | Unit | 117900 | 117900 |  | 117900 | 0 | 0 | 0 | 0 | 0 | 0 | 0
10 | Upah Bongkar Konst. JTM Double Circuit DC-C7-N | JASA | Unit | 136860 | 136860 |  | 136860 | 0 | 0 | 0 | 0 | 0 | 0 | 0
11 | Upah Bongkar Konst. JTM Double Circuit DC-C8 | JASA | Unit | 220920 | 220920 |  | 220920 | 0 | 0 | 0 | 0 | 0 | 0 | 0
12 | Upah Bongkar Konst. JTM Double Circuit DC-C8-N | JASA | Unit | 220920 | 220920 |  | 220920 | 0 | 0 | 0 | 0 | 0 | 0 | 0
|  |  |  | 0 | 0 |  | 0 | 0 | 0 | 0 | 0 | 0 | 0 | 0
- | SKUTM / SKTM |  |  | 0 | 0 |  | 0 | 0 | 0 | 0 | 0 | 0 | 0 | 0
1 | Upah Bongkar Konst. SKUTM DB01 (Suspension Assembly) | JASA | Unit | 19440 | 19440 |  | 19440 | 0 | 0 | 0 | 0 | 0 | 0 | 0
2 | Upah Bongkar Konst. SKUTM DB02 (Small Angle Assembly) | JASA | Unit | 28860 | 28860 |  | 28860 | 0 | 0 | 0 | 0 | 0 | 0 | 0
3 | Upah Bongkar Konst. SKUTM DB03 (Medium Angle Assembly) | JASA | Unit | 33180 | 33180 |  | 33180 | 0 | 0 | 0 | 0 | 0 | 0 | 0
4 | Upah Bongkar Konst. SKUTM DB04 (Large Angle Assembly) | JASA | Unit | 30900 | 30900 |  | 30900 | 0 | 0 | 0 | 0 | 0 | 0 | 0
5 | Upah Bongkar Konst. SKUTM DB05 (Adjustable Dead End Assembly) | JASA | Unit | 40740 | 40740 |  | 40740 | 0 | 0 | 0 | 0 | 0 | 0 | 0
6 | Upah Bongkar Konst. SKUTM DB06 (Fixed Dead End Assembly)) | JASA | Unit | 34020 | 34020 |  | 34020 | 0 | 0 | 0 | 0 | 0 | 0 | 0
7 | Upah Bongkar Konst. SKUTM DB08 | JASA | Unit | 358140 | 358140 |  | 358140 | 0 | 0 | 0 | 0 | 0 | 0 | 0
8 | Upah Bongkar Konst. SKUTM DB09 | JASA | Unit | 240900 | 240900 |  | 240900 | 0 | 0 | 0 | 0 | 0 | 0 | 0
|  |  |  | 0 | 0 |  | 0 | 0 | 0 | 0 | 0 | 0 | 0 | 0
- | AKSESORIES JARINGAN |  |  | 0 | 0 |  | 0 | 0 | 0 | 0 | 0 | 0 | 0 | 0
1 | Upah Bongkar Acc.Jar M2-11 | JASA | Unit | 33840 | 33840 |  | 33840 | 0 | 0 | 0 | 0 | 0 | 0 | 0
2 | Upah Bongkar Acc.Jar M2-11M | JASA | Unit | 39240 | 39240 |  | 39240 | 0 | 0 | 0 | 0 | 0 | 0 | 0
3 | Upah Bongkar Acc.Jar M2-12 | JASA | Unit | 7320 | 7320 |  | 7320 | 0 | 0 | 0 | 0 | 0 | 0 | 0
4 | Upah Bongkar Acc.Jar M2-12A | JASA | Unit | 9600 | 9600 |  | 9600 | 0 | 0 | 0 | 0 | 0 | 0 | 0
5 | Upah Bongkar Acc.Jar M2-15 | JASA | Unit | 103860 | 103860 |  | 103860 | 0 | 0 | 0 | 0 | 0 | 0 | 0
6 | Upah Bongkar Acc.Jar M3-16 | JASA | Unit | 923940 | 923940 |  | 923940 | 0 | 0 | 0 | 0 | 0 | 0 | 0
7 | Upah Bongkar Acc.Jar M5-2 | JASA | Unit | 14160 | 14160 |  | 14160 | 0 | 0 | 0 | 0 | 0 | 0 | 0
8 | Upah Bongkar Acc.Jar M5-3 | JASA | Unit | 12060 | 12060 |  | 12060 | 0 | 0 | 0 | 0 | 0 | 0 | 0
9 | Upah Bongkar Acc.Jar M5-4 | JASA | Unit | 14160 | 14160 |  | 14160 | 0 | 0 | 0 | 0 | 0 | 0 | 0
10 | Upah Bongkar Acc.Jar M5-5 | JASA | Unit | 14160 | 14160 |  | 14160 | 0 | 0 | 0 | 0 | 0 | 0 | 0
11 | Upah Bongkar Acc.Jar M5-6 | JASA | Unit | 35040 | 35040 |  | 35040 | 0 | 0 | 0 | 0 | 0 | 0 | 0
12 | Upah Bongkar Acc.Jar M5-8 | JASA | Unit | 25860 | 25860 |  | 25860 | 0 | 0 | 0 | 0 | 0 | 0 | 0
13 | Upah Bongkar Acc.Jar M5-9 | JASA | Unit | 35040 | 35040 |  | 35040 | 0 | 0 | 0 | 0 | 0 | 0 | 0
14 | Upah Bongkar Acc.Jar M5-10 | JASA | Unit | 35040 | 35040 |  | 35040 | 0 | 0 | 0 | 0 | 0 | 0 | 0
15 | Upah Bongkar Acc.Jar M5-12 | JASA | Unit | 25860 | 25860 |  | 25860 | 0 | 0 | 0 | 0 | 0 | 0 | 0
16 | Upah Bongkar Acc.Jar M5-13 | JASA | Unit | 25860 | 25860 |  | 25860 | 0 | 0 | 0 | 0 | 0 | 0 | 0
17 | Upah Bongkar Acc.Jar M5-16 | JASA | Unit | 30960 | 30960 |  | 30960 | 0 | 0 | 0 | 0 | 0 | 0 | 0
18 | Upah Bongkar Acc.Jar M5-20 | JASA | Unit | 25860 | 25860 |  | 25860 | 0 | 0 | 0 | 0 | 0 | 0 | 0
19 | Upah Bongkar Acc.Jar M5-24 | JASA | Unit | 2305860 | 2305860 |  | 2305860 | 0 | 0 | 0 | 0 | 0 | 0 | 0
20 | Upah Bongkar Acc.Jar P12C-1 | JASA | Unit | 18780 | 18780 |  | 18780 | 0 | 0 | 0 | 0 | 0 | 0 | 0
21 | Upah Bongkar Acc.Jar P12C-2 | JASA | Unit | 27360 | 27360 |  | 27360 | 0 | 0 | 0 | 0 | 0 | 0 | 0
22 | Upah Bongkar Acc.Jar P12S-1 | JASA | Unit | 18780 | 18780 |  | 18780 | 0 | 0 | 0 | 0 | 0 | 0 | 0
23 | Upah Bongkar Acc.Jar P12S-2 | JASA | Unit | 27360 | 27360 |  | 27360 | 0 | 0 | 0 | 0 | 0 | 0 | 0
24 | Upah Bongkar Acc.Jar E1-1 | JASA | Unit | 18720 | 18720 |  | 18720 | 0 | 0 | 0 | 0 | 0 | 0 | 0
25 | Upah Bongkar Acc.Jar E1-2 | JASA | Unit | 18720 | 18720 |  | 18720 | 0 | 0 | 0 | 0 | 0 | 0 | 0
26 | Upah Bongkar Acc.Jar E1-3 | JASA | Unit | 18720 | 18720 |  | 18720 | 0 | 0 | 0 | 0 | 0 | 0 | 0
27 | Upah Bongkar Acc.Jar E2-1 | JASA | Unit | 25260 | 25260 |  | 25260 | 0 | 0 | 0 | 0 | 0 | 0 | 0
28 | Upah Bongkar Acc.Jar E2-2 | JASA | Unit | 25260 | 25260 |  | 25260 | 0 | 0 | 0 | 0 | 0 | 0 | 0
29 | Upah Bongkar Acc.Jar E2-3 | JASA | Unit | 22860 | 22860 |  | 22860 | 0 | 0 | 0 | 0 | 0 | 0 | 0
30 | Upah Bongkar Acc.Jar E5-1 | JASA | Unit | 74340 | 74340 |  | 74340 | 0 | 0 | 0 | 0 | 0 | 0 | 0
31 | Upah Bongkar Acc.Jar E5-2 | JASA | Unit | 74340 | 74340 |  | 74340 | 0 | 0 | 0 | 0 | 0 | 0 | 0
32 | Upah Bongkar Acc.Jar E6-1 | JASA | Unit | 27540 | 27540 |  | 27540 | 0 | 0 | 0 | 0 | 0 | 0 | 0
33 | Upah Bongkar Acc.Jar F1-2 | JASA | Unit | 21480 | 21480 |  | 21480 | 0 | 0 | 0 | 0 | 0 | 0 | 0
34 | Upah Bongkar Acc.Jar F1-3 | JASA | Unit | 25560 | 25560 |  | 25560 | 0 | 0 | 0 | 0 | 0 | 0 | 0
35 | Upah Bongkar Acc.Jar FDG | JASA | Unit | 457260 | 457260 |  | 457260 | 0 | 0 | 0 | 0 | 0 | 0 | 0
36 | Upah Bongkar Acc.Jar Penghalang Panjat | JASA | Unit | 6360 | 6360 |  | 6360 | 0 | 0 | 0 | 0 | 0 | 0 | 0
38 | Upah Bongkar Acc.Jar LVCB 2 Jurusan (M8-A1, M8-A2) | JASA | Unit | 368820 | 368820 |  | 368820 | 0 | 0 | 0 | 0 | 0 | 0 | 0
39 | Upah Bongkar Acc.Jar LVCB 4 Jurusan (M8-B1, M8-B2) | JASA | Unit | 497400 | 497400 |  | 497400 | 0 | 0 | 0 | 0 | 0 | 0 | 0
41 | Upah Bongkar Acc.Jar Konstruksi Vangnet | JASA | Unit | 107520 | 107520 |  | 107520 | 0 | 0 | 0 | 0 | 0 | 0 | 0
42 | Upah Pembuatan & Bongkar Acc.Jar Jaring Vangnet | JASA | Per 1 m | 8622.46 | 8622.46 |  | 8622.46 | 0 | 0 | 0 | 0 | 0 | 0 | 0
|  |  |  | 0 | 0 |  | 0 | 0 | 0 | 0 | 0 | 0 | 0 | 0
- | SWITCHING |  |  | 0 | 0 |  | 0 | 0 | 0 | 0 | 0 | 0 | 0 | 0
1 | Upah Bongkar Air Break Switch (ABSW) | JASA | Unit | 940920 | 940920 |  | 940920 | 0 | 0 | 0 | 0 | 0 | 0 | 0
2 | Upah Bongkar Load Break Switch (LBS) | JASA | Unit | 2080260 | 2080260 |  | 2080260 | 0 | 0 | 0 | 0 | 0 | 0 | 0
3 | Upah Bongkar Recloser | JASA | Unit | 2080260 | 2080260 |  | 2080260 | 0 | 0 | 0 | 0 | 0 | 0 | 0
4 | Upah Bongkar Disconecting Switch (DS) | JASA | Unit | 909420 | 909420 |  | 909420 | 0 | 0 | 0 | 0 | 0 | 0 | 0
|  |  |  | 0 | 0 |  | 0 | 0 | 0 | 0 | 0 | 0 | 0 | 0
- | PENGHANTAR TM |  |  | 0 | 0 |  | 0 | 0 | 0 | 0 | 0 | 0 | 0 | 0
1 | Upah Bongkar Penghantar TM A3C 3x240 + 1x150mm² | JASA | Per 50 m | 285420 | 285420 |  | 285420 | 0 | 0 | 0 | 0 | 0 | 0 | 0
2 | Upah Bongkar Penghantar TM A3C 3x240 + 1x120mm² | JASA | Per 50 m | 285420 | 285420 |  | 285420 | 0 | 0 | 0 | 0 | 0 | 0 | 0
3 | Upah Bongkar Penghantar TM A3C 3x150 + 1x150mm² | JASA | Per 50 m | 222780 | 222780 |  | 222780 | 0 | 0 | 0 | 0 | 0 | 0 | 0
4 | Upah Bongkar Penghantar TM A3C 3x150 + 1x70mm² | JASA | Per 50 m | 211020 | 211020 |  | 211020 | 0 | 0 | 0 | 0 | 0 | 0 | 0
5 | Upah Bongkar Penghantar TM A3C 3x70 + 1x70mm² | JASA | Per 50 m | 180060 | 180060 |  | 180060 | 0 | 0 | 0 | 0 | 0 | 0 | 0
6 | Upah Bongkar Penghantar TM A3C 3x70 + 1x50mm² | JASA | Per 50 m | 174540 | 174540 |  | 174540 | 0 | 0 | 0 | 0 | 0 | 0 | 0
7 | Upah Bongkar Penghantar TM A3C 3x70 + 1x35mm² | JASA | Per 50 m | 174360 | 174360 |  | 174360 | 0 | 0 | 0 | 0 | 0 | 0 | 0
8 | Upah Bongkar Penghantar TM A3C 3x35 + 1x35mm² | JASA | Per 50 m | 148200 | 148200 |  | 148200 | 0 | 0 | 0 | 0 | 0 | 0 | 0
9 | Upah Bongkar Penghantar TM A3C 1x150 + 1x70mm² | JASA | Per 50 m | 165600 | 165600 |  | 165600 | 0 | 0 | 0 | 0 | 0 | 0 | 0
10 | Upah Bongkar Penghantar TM A3C 1x120 + 1x70mm² | JASA | Per 50 m | 160860 | 160860 |  | 160860 | 0 | 0 | 0 | 0 | 0 | 0 | 0
11 | Upah Bongkar Penghantar TM A3C 1x70 + 1x70mm² | JASA | Per 50 m | 133440 | 133440 |  | 133440 | 0 | 0 | 0 | 0 | 0 | 0 | 0
12 | Upah Bongkar Penghantar TM A3C 1x70 + 1x50mm² | JASA | Per 50 m | 133440 | 133440 |  | 133440 | 0 | 0 | 0 | 0 | 0 | 0 | 0
13 | Upah Bongkar Penghantar TM A3C 1x70 + 1x35mm² | JASA | Per 50 m | 118380 | 118380 |  | 118380 | 0 | 0 | 0 | 0 | 0 | 0 | 0
14 | Upah Bongkar Penghantar TM A3C 1x35 + 1x35mm² | JASA | Per 50 m | 89520 | 89520 |  | 89520 | 0 | 0 | 0 | 0 | 0 | 0 | 0
15 | Upah Bongkar Penghantar TM A3C 3x240mm² | JASA | Per 50 m | 234120 | 234120 |  | 234120 | 0 | 0 | 0 | 0 | 0 | 0 | 0
16 | Upah Bongkar Penghantar TM A3C 3x150mm² | JASA | Per 50 m | 184560 | 184560 |  | 184560 | 0 | 0 | 0 | 0 | 0 | 0 | 0
17 | Upah Bongkar Penghantar TM A3C 3x70mm² | JASA | Per 50 m | 156960 | 156960 |  | 156960 | 0 | 0 | 0 | 0 | 0 | 0 | 0
18 | Upah Bongkar Penghantar TM A3C 3x35mm² | JASA | Per 50 m | 119220 | 119220 |  | 119220 | 0 | 0 | 0 | 0 | 0 | 0 | 0
19 | Upah Bongkar Penghantar TM A3C 2x240mm² | JASA | Per 50 m | 163560 | 163560 |  | 163560 | 0 | 0 | 0 | 0 | 0 | 0 | 0
20 | Upah Bongkar Penghantar TM A3C 2x150mm² | JASA | Per 50 m | 146040 | 146040 |  | 146040 | 0 | 0 | 0 | 0 | 0 | 0 | 0
21 | Upah Bongkar Penghantar TM A3C 2x70mm² | JASA | Per 50 m | 107580 | 107580 |  | 107580 | 0 | 0 | 0 | 0 | 0 | 0 | 0
22 | Upah Bongkar Penghantar TM A3C 2x35mm² | JASA | Per 50 m | 91140 | 91140 |  | 91140 | 0 | 0 | 0 | 0 | 0 | 0 | 0
23 | Upah Bongkar Penghantar TM A3C 1x240mm² | JASA | Per 50 m | 81891.0659 | 81891.0659 |  | 81891.0659 | 0 | 0 | 0 | 0 | 0 | 0 | 0
24 | Upah Bongkar Penghantar TM A3C 1x150mm² | JASA | Per 50 m | 75288.6998 | 75288.6998 |  | 75288.6998 | 0 | 0 | 0 | 0 | 0 | 0 | 0
25 | Upah Bongkar Penghantar TM A3C 1x70mm² | JASA | Per 50 m | 69120 | 69120 |  | 69120 | 0 | 0 | 0 | 0 | 0 | 0 | 0
26 | Upah Bongkar Penghantar TM A3C 1x50mm² | JASA | Per 50 m | 69000 | 69000 |  | 69000 | 0 | 0 | 0 | 0 | 0 | 0 | 0
27 | Upah Bongkar Penghantar TM A3C 1x35mm² | JASA | Per 50 m | 61080 | 61080 |  | 61080 | 0 | 0 | 0 | 0 | 0 | 0 | 0
28 | Upah Bongkar Penghantar TM A3CS 3x240 + 1x150mm² | JASA | Per 50 m | 313962 | 313962 |  | 313962 | 0 | 0 | 0 | 0 | 0 | 0 | 0
29 | Upah Bongkar Penghantar TM A3CS 3x240 + 1x120mm² | JASA | Per 50 m | 313962 | 313962 |  | 313962 | 0 | 0 | 0 | 0 | 0 | 0 | 0
30 | Upah Bongkar Penghantar TM A3CS 3x150 + 1x150mm² | JASA | Per 50 m | 245058 | 245058 |  | 245058 | 0 | 0 | 0 | 0 | 0 | 0 | 0
31 | Upah Bongkar Penghantar TM A3CS 3x150 + 1x70mm² | JASA | Per 50 m | 232122 | 232122 |  | 232122 | 0 | 0 | 0 | 0 | 0 | 0 | 0
32 | Upah Bongkar Penghantar TM A3CS 3x70 + 1x70mm² | JASA | Per 50 m | 198066 | 198066 |  | 198066 | 0 | 0 | 0 | 0 | 0 | 0 | 0
33 | Upah Bongkar Penghantar TM A3CS 3x70 + 1x50mm² | JASA | Per 50 m | 191994 | 191994 |  | 191994 | 0 | 0 | 0 | 0 | 0 | 0 | 0
34 | Upah Bongkar Penghantar TM A3CS 3x70 + 1x35mm² | JASA | Per 50 m | 191796 | 191796 |  | 191796 | 0 | 0 | 0 | 0 | 0 | 0 | 0
35 | Upah Bongkar Penghantar TM A3CS 3x35 + 1x35mm² | JASA | Per 50 m | 163020 | 163020 |  | 163020 | 0 | 0 | 0 | 0 | 0 | 0 | 0
36 | Upah Bongkar Penghantar TM A3CS 1x150 + 1x70mm² | JASA | Per 50 m | 182160 | 182160 |  | 182160 | 0 | 0 | 0 | 0 | 0 | 0 | 0
37 | Upah Bongkar Penghantar TM A3CS 1x120 + 1x70mm² | JASA | Per 50 m | 176946 | 176946 |  | 176946 | 0 | 0 | 0 | 0 | 0 | 0 | 0
38 | Upah Bongkar Penghantar TM A3CS 1x70 + 1x70mm² | JASA | Per 50 m | 146784 | 146784 |  | 146784 | 0 | 0 | 0 | 0 | 0 | 0 | 0
39 | Upah Bongkar Penghantar TM A3CS 1x70 + 1x50mm² | JASA | Per 50 m | 146784 | 146784 |  | 146784 | 0 | 0 | 0 | 0 | 0 | 0 | 0
40 | Upah Bongkar Penghantar TM A3CS 1x70 + 1x35mm² | JASA | Per 50 m | 130218 | 130218 |  | 130218 | 0 | 0 | 0 | 0 | 0 | 0 | 0
41 | Upah Bongkar Penghantar TM A3CS 1x35 + 1x35mm² | JASA | Per 50 m | 98472 | 98472 |  | 98472 | 0 | 0 | 0 | 0 | 0 | 0 | 0
42 | Upah Bongkar Penghantar TM A3CS 3x240mm² | JASA | Per 50 m | 257532 | 257532 |  | 257532 | 0 | 0 | 0 | 0 | 0 | 0 | 0
43 | Upah Bongkar Penghantar TM A3CS 3x150mm² | JASA | Per 50 m | 203016 | 203016 |  | 203016 | 0 | 0 | 0 | 0 | 0 | 0 | 0
44 | Upah Bongkar Penghantar TM A3CS 3x70mm² | JASA | Per 50 m | 172656 | 172656 |  | 172656 | 0 | 0 | 0 | 0 | 0 | 0 | 0
45 | Upah Bongkar Penghantar TM A3CS 3x35mm² | JASA | Per 50 m | 131142 | 131142 |  | 131142 | 0 | 0 | 0 | 0 | 0 | 0 | 0
46 | Upah Bongkar Penghantar TM A3CS 2x240mm² | JASA | Per 50 m | 179916 | 179916 |  | 179916 | 0 | 0 | 0 | 0 | 0 | 0 | 0
47 | Upah Bongkar Penghantar TM A3CS 2x150mm² | JASA | Per 50 m | 160644 | 160644 |  | 160644 | 0 | 0 | 0 | 0 | 0 | 0 | 0
48 | Upah Bongkar Penghantar TM A3CS 2x70mm² | JASA | Per 50 m | 118338 | 118338 |  | 118338 | 0 | 0 | 0 | 0 | 0 | 0 | 0
49 | Upah Bongkar Penghantar TM A3CS 2x35mm² | JASA | Per 50 m | 100254 | 100254 |  | 100254 | 0 | 0 | 0 | 0 | 0 | 0 | 0
50 | Upah Bongkar Penghantar TM A3CS 1x240mm² | JASA | Per 50 m | 90080.1725 | 90080.1725 |  | 90080.1725 | 0 | 0 | 0 | 0 | 0 | 0 | 0
51 | Upah Bongkar Penghantar TM A3CS 1x150mm² | JASA | Per 50 m | 82817.5698 | 82817.5698 |  | 82817.5698 | 0 | 0 | 0 | 0 | 0 | 0 | 0
52 | Upah Bongkar Penghantar TM A3CS 1x70mm² | JASA | Per 50 m | 76032 | 76032 |  | 76032 | 0 | 0 | 0 | 0 | 0 | 0 | 0
53 | Upah Bongkar Penghantar TM A3CS 1x50mm² | JASA | Per 50 m | 75900 | 75900 |  | 75900 | 0 | 0 | 0 | 0 | 0 | 0 | 0
54 | Upah Bongkar Penghantar TM A3CS 1x35mm² | JASA | Per 50 m | 67188 | 67188 |  | 67188 | 0 | 0 | 0 | 0 | 0 | 0 | 0
55 | Upah Bongkar Kabel MVTIC 3 x 240 + N 95 mm² | JASA | Per 50 m | 397284.9789 | 397284.9789 |  | 397284.9789 | 0 | 0 | 0 | 0 | 0 | 0 | 0
|  |  |  | 0 | 0 |  | 0 | 0 | 0 | 0 | 0 | 0 | 0 | 0
- | PENGHANTAR TR |  |  | 0 | 0 |  | 0 | 0 | 0 | 0 | 0 | 0 | 0 | 0
1 | Upah Bongkar Penghantar TR A3C 3x70 + 1x35mm² | JASA | Per 50 m | 171300 | 171300 |  | 171300 | 0 | 0 | 0 | 0 | 0 | 0 | 0
2 | Upah Bongkar Penghantar TR A3C 2x70 + 1x70mm² | JASA | Per 50 m | 144000 | 144000 |  | 144000 | 0 | 0 | 0 | 0 | 0 | 0 | 0
3 | Upah Bongkar Penghantar TR A3C 2x70 + 1x35mm² | JASA | Per 50 m | 132480 | 132480 |  | 132480 | 0 | 0 | 0 | 0 | 0 | 0 | 0
4 | Upah Bongkar Penghantar TR A3C 2x70mm² | JASA | Per 50 m | 98580 | 98580 |  | 98580 | 0 | 0 | 0 | 0 | 0 | 0 | 0
5 | Upah Bongkar Penghantar TR A3C 2x35mm² | JASA | Per 50 m | 67020 | 67020 |  | 67020 | 0 | 0 | 0 | 0 | 0 | 0 | 0
6 | Upah Bongkar Penghantar TR LVTC 3x70 + 1x50mm² | JASA | Per 50 m | 134100 | 134100 |  | 134100 | 0 | 0 | 0 | 0 | 0 | 0 | 0
7 | Upah Bongkar Penghantar TR LVTC 2x70 + 1x50mm² | JASA | Per 50 m | 107400 | 107400 |  | 107400 | 0 | 0 | 0 | 0 | 0 | 0 | 0
|  |  |  | 0 | 0 |  | 0 | 0 | 0 | 0 | 0 | 0 | 0 | 0
- | PENGHANTAR TM |  |  | 0 | 0 |  | 0 | 0 | 0 | 0 | 0 | 0 | 0 | 0
1 | Upah Bongkar Penghantar TM A3C 3x240 + 1x150mm² Per Kms | JASA | Per Kms | 5708400 | 5708400 |  | 5708400 | 0 | 0 | 0 | 0 | 0 | 0 | 0
2 | Upah Bongkar Penghantar TM A3C 3x240 + 1x120mm² Per Kms | JASA | Per Kms | 5708400 | 5708400 |  | 5708400 | 0 | 0 | 0 | 0 | 0 | 0 | 0
3 | Upah Bongkar Penghantar TM A3C 3x150 + 1x150mm² Per Kms | JASA | Per Kms | 4455600 | 4455600 |  | 4455600 | 0 | 0 | 0 | 0 | 0 | 0 | 0
4 | Upah Bongkar Penghantar TM A3C 3x150 + 1x70mm² Per Kms | JASA | Per Kms | 4220400 | 4220400 |  | 4220400 | 0 | 0 | 0 | 0 | 0 | 0 | 0
5 | Upah Bongkar Penghantar TM A3C 3x70 + 1x70mm² Per Kms | JASA | Per Kms | 3601200 | 3601200 |  | 3601200 | 0 | 0 | 0 | 0 | 0 | 0 | 0
6 | Upah Bongkar Penghantar TM A3C 3x70 + 1x50mm² Per Kms | JASA | Per Kms | 3490800 | 3490800 |  | 3490800 | 0 | 0 | 0 | 0 | 0 | 0 | 0
7 | Upah Bongkar Penghantar TM A3C 3x70 + 1x35mm² Per Kms | JASA | Per Kms | 3487200 | 3487200 |  | 3487200 | 0 | 0 | 0 | 0 | 0 | 0 | 0
8 | Upah Bongkar Penghantar TM A3C 3x35 + 1x35mm² Per Kms | JASA | Per Kms | 2964000 | 2964000 |  | 2964000 | 0 | 0 | 0 | 0 | 0 | 0 | 0
9 | Upah Bongkar Penghantar TM A3C 1x150 + 1x70mm² Per Kms | JASA | Per Kms | 3312000 | 3312000 |  | 3312000 | 0 | 0 | 0 | 0 | 0 | 0 | 0
10 | Upah Bongkar Penghantar TM A3C 1x120 + 1x70mm² Per Kms | JASA | Per Kms | 3217200 | 3217200 |  | 3217200 | 0 | 0 | 0 | 0 | 0 | 0 | 0
11 | Upah Bongkar Penghantar TM A3C 1x70 + 1x70mm² Per Kms | JASA | Per Kms | 2668800 | 2668800 |  | 2668800 | 0 | 0 | 0 | 0 | 0 | 0 | 0
12 | Upah Bongkar Penghantar TM A3C 1x70 + 1x50mm² Per Kms | JASA | Per Kms | 2668800 | 2668800 |  | 2668800 | 0 | 0 | 0 | 0 | 0 | 0 | 0
13 | Upah Bongkar Penghantar TM A3C 1x70 + 1x35mm² Per Kms | JASA | Per Kms | 2367600 | 2367600 |  | 2367600 | 0 | 0 | 0 | 0 | 0 | 0 | 0
14 | Upah Bongkar Penghantar TM A3C 1x35 + 1x35mm² Per Kms | JASA | Per Kms | 1790400 | 1790400 |  | 1790400 | 0 | 0 | 0 | 0 | 0 | 0 | 0
15 | Upah Bongkar Penghantar TM A3C 3x240mm² Per Kms | JASA | Per Kms | 4682400 | 4682400 |  | 4682400 | 0 | 0 | 0 | 0 | 0 | 0 | 0
16 | Upah Bongkar Penghantar TM A3C 3x150mm² Per Kms | JASA | Per Kms | 3691200 | 3691200 |  | 3691200 | 0 | 0 | 0 | 0 | 0 | 0 | 0
17 | Upah Bongkar Penghantar TM A3C 3x70mm² Per Kms | JASA | Per Kms | 3139200 | 3139200 |  | 3139200 | 0 | 0 | 0 | 0 | 0 | 0 | 0
18 | Upah Bongkar Penghantar TM A3C 3x35mm² Per Kms | JASA | Per Kms | 2384400 | 2384400 |  | 2384400 | 0 | 0 | 0 | 0 | 0 | 0 | 0
19 | Upah Bongkar Penghantar TM A3C 2x240mm² Per Kms | JASA | Per Kms | 3271200 | 3271200 |  | 3271200 | 0 | 0 | 0 | 0 | 0 | 0 | 0
20 | Upah Bongkar Penghantar TM A3C 2x150mm² Per Kms | JASA | Per Kms | 2920800 | 2920800 |  | 2920800 | 0 | 0 | 0 | 0 | 0 | 0 | 0
21 | Upah Bongkar Penghantar TM A3C 2x70mm² Per Kms | JASA | Per Kms | 2151600 | 2151600 |  | 2151600 | 0 | 0 | 0 | 0 | 0 | 0 | 0
22 | Upah Bongkar Penghantar TM A3C 2x35mm² Per Kms | JASA | Per Kms | 1822800 | 1822800 |  | 1822800 | 0 | 0 | 0 | 0 | 0 | 0 | 0
23 | Upah Bongkar Penghantar TM A3C 1x240mm² Per Kms | JASA | Per Kms | 1637821.3174 | 1637821.3174 |  | 1637821.3174 | 0 | 0 | 0 | 0 | 0 | 0 | 0
24 | Upah Bongkar Penghantar TM A3C 1x150mm² Per Kms | JASA | Per Kms | 1505773.9956 | 1505773.9956 |  | 1505773.9956 | 0 | 0 | 0 | 0 | 0 | 0 | 0
25 | Upah Bongkar Penghantar TM A3C 1x70mm² Per Kms | JASA | Per Kms | 1382400 | 1382400 |  | 1382400 | 0 | 0 | 0 | 0 | 0 | 0 | 0
26 | Upah Bongkar Penghantar TM A3C 1x50mm² Per Kms | JASA | Per Kms | 1380000 | 1380000 |  | 1380000 | 0 | 0 | 0 | 0 | 0 | 0 | 0
27 | Upah Bongkar Penghantar TM A3C 1x35mm² Per Kms | JASA | Per Kms | 1221600 | 1221600 |  | 1221600 | 0 | 0 | 0 | 0 | 0 | 0 | 0
28 | Upah Bongkar Penghantar TM A3CS 3x240 + 1x150mm² Per Kms | JASA | Per Kms | 6279240 | 6279240 |  | 6279240 | 0 | 0 | 0 | 0 | 0 | 0 | 0
29 | Upah Bongkar Penghantar TM A3CS 3x240 + 1x120mm² Per Kms | JASA | Per Kms | 6279240 | 6279240 |  | 6279240 | 0 | 0 | 0 | 0 | 0 | 0 | 0
30 | Upah Bongkar Penghantar TM A3CS 3x150 + 1x150mm² Per Kms | JASA | Per Kms | 4901160 | 4901160 |  | 4901160 | 0 | 0 | 0 | 0 | 0 | 0 | 0
31 | Upah Bongkar Penghantar TM A3CS 3x150 + 1x70mm² Per Kms | JASA | Per Kms | 4642440 | 4642440 |  | 4642440 | 0 | 0 | 0 | 0 | 0 | 0 | 0
32 | Upah Bongkar Penghantar TM A3CS 3x70 + 1x70mm² Per Kms | JASA | Per Kms | 3961320 | 3961320 |  | 3961320 | 0 | 0 | 0 | 0 | 0 | 0 | 0
33 | Upah Bongkar Penghantar TM A3CS 3x70 + 1x50mm² Per Kms | JASA | Per Kms | 3839880 | 3839880 |  | 3839880 | 0 | 0 | 0 | 0 | 0 | 0 | 0
34 | Upah Bongkar Penghantar TM A3CS 3x70 + 1x35mm² Per Kms | JASA | Per Kms | 3835920 | 3835920 |  | 3835920 | 0 | 0 | 0 | 0 | 0 | 0 | 0
35 | Upah Bongkar Penghantar TM A3CS 3x35 + 1x35mm² Per Kms | JASA | Per Kms | 3260400 | 3260400 |  | 3260400 | 0 | 0 | 0 | 0 | 0 | 0 | 0
36 | Upah Bongkar Penghantar TM A3CS 1x150 + 1x70mm² Per Kms | JASA | Per Kms | 3643200 | 3643200 |  | 3643200 | 0 | 0 | 0 | 0 | 0 | 0 | 0
37 | Upah Bongkar Penghantar TM A3CS 1x120 + 1x70mm² Per Kms | JASA | Per Kms | 3538920 | 3538920 |  | 3538920 | 0 | 0 | 0 | 0 | 0 | 0 | 0
38 | Upah Bongkar Penghantar TM A3CS 1x70 + 1x70mm² Per Kms | JASA | Per Kms | 2935680 | 2935680 |  | 2935680 | 0 | 0 | 0 | 0 | 0 | 0 | 0
39 | Upah Bongkar Penghantar TM A3CS 1x70 + 1x50mm² Per Kms | JASA | Per Kms | 2935680 | 2935680 |  | 2935680 | 0 | 0 | 0 | 0 | 0 | 0 | 0
40 | Upah Bongkar Penghantar TM A3CS 1x70 + 1x35mm² Per Kms | JASA | Per Kms | 2604360 | 2604360 |  | 2604360 | 0 | 0 | 0 | 0 | 0 | 0 | 0
41 | Upah Bongkar Penghantar TM A3CS 1x35 + 1x35mm² Per Kms | JASA | Per Kms | 1969440 | 1969440 |  | 1969440 | 0 | 0 | 0 | 0 | 0 | 0 | 0
42 | Upah Bongkar Penghantar TM A3CS 3x240mm² Per Kms | JASA | Per Kms | 5150640 | 5150640 |  | 5150640 | 0 | 0 | 0 | 0 | 0 | 0 | 0
43 | Upah Bongkar Penghantar TM A3CS 3x150mm² Per Kms | JASA | Per Kms | 4060320 | 4060320 |  | 4060320 | 0 | 0 | 0 | 0 | 0 | 0 | 0
44 | Upah Bongkar Penghantar TM A3CS 3x70mm² Per Kms | JASA | Per Kms | 3453120 | 3453120 |  | 3453120 | 0 | 0 | 0 | 0 | 0 | 0 | 0
45 | Upah Bongkar Penghantar TM A3CS 3x35mm² Per Kms | JASA | Per Kms | 2622840 | 2622840 |  | 2622840 | 0 | 0 | 0 | 0 | 0 | 0 | 0
46 | Upah Bongkar Penghantar TM A3CS 2x240mm² Per Kms | JASA | Per Kms | 3598320 | 3598320 |  | 3598320 | 0 | 0 | 0 | 0 | 0 | 0 | 0
47 | Upah Bongkar Penghantar TM A3CS 2x150mm² Per Kms | JASA | Per Kms | 3212880 | 3212880 |  | 3212880 | 0 | 0 | 0 | 0 | 0 | 0 | 0
48 | Upah Bongkar Penghantar TM A3CS 2x70mm² Per Kms | JASA | Per Kms | 2366760 | 2366760 |  | 2366760 | 0 | 0 | 0 | 0 | 0 | 0 | 0
49 | Upah Bongkar Penghantar TM A3CS 2x35mm² Per Kms | JASA | Per Kms | 2005080 | 2005080 |  | 2005080 | 0 | 0 | 0 | 0 | 0 | 0 | 0
50 | Upah Bongkar Penghantar TM A3CS 1x240mm² Per Kms | JASA | Per Kms | 1801603.4491 | 1801603.4491 |  | 1801603.4491 | 0 | 0 | 0 | 0 | 0 | 0 | 0
51 | Upah Bongkar Penghantar TM A3CS 1x150mm² Per Kms | JASA | Per Kms | 1656351.3952 | 1656351.3952 |  | 1656351.3952 | 0 | 0 | 0 | 0 | 0 | 0 | 0
52 | Upah Bongkar Penghantar TM A3CS 1x70mm² Per Kms | JASA | Per Kms | 1520640 | 1520640 |  | 1520640 | 0 | 0 | 0 | 0 | 0 | 0 | 0
53 | Upah Bongkar Penghantar TM A3CS 1x50mm² Per Kms | JASA | Per Kms | 1518000 | 1518000 |  | 1518000 | 0 | 0 | 0 | 0 | 0 | 0 | 0
54 | Upah Bongkar Penghantar TM A3CS 1x35mm² Per Kms | JASA | Per Kms | 1343760 | 1343760 |  | 1343760 | 0 | 0 | 0 | 0 | 0 | 0 | 0
55 | Upah Bongkar Kabel MVTIC 3 x 240 + N 95 mm² Per Kms | JASA | Per Kms | 7945699.5773 | 7945699.5773 |  | 7945699.5773 | 0 | 0 | 0 | 0 | 0 | 0 | 0
|  |  |  | 0 | 0 |  | 0 | 0 | 0 | 0 | 0 | 0 | 0 | 0
- | PENGHANTAR TR |  |  | 0 | 0 |  | 0 | 0 | 0 | 0 | 0 | 0 | 0 | 0
1 | Upah Bongkar Penghantar TR A3C 3x70 + 1x35mm² Per Kms | JASA | Per Kms | 3426000 | 3426000 |  | 3426000 | 0 | 0 | 0 | 0 | 0 | 0 | 0
2 | Upah Bongkar Penghantar TR A3C 2x70 + 1x70mm² Per Kms | JASA | Per Kms | 2880000 | 2880000 |  | 2880000 | 0 | 0 | 0 | 0 | 0 | 0 | 0
3 | Upah Bongkar Penghantar TR A3C 2x70 + 1x35mm² Per Kms | JASA | Per Kms | 2649600 | 2649600 |  | 2649600 | 0 | 0 | 0 | 0 | 0 | 0 | 0
4 | Upah Bongkar Penghantar TR A3C 2x70mm² Per Kms | JASA | Per Kms | 1971600 | 1971600 |  | 1971600 | 0 | 0 | 0 | 0 | 0 | 0 | 0
5 | Upah Bongkar Penghantar TR A3C 2x35mm² Per Kms | JASA | Per Kms | 1340400 | 1340400 |  | 1340400 | 0 | 0 | 0 | 0 | 0 | 0 | 0
6 | Upah Bongkar Penghantar TR LVTC 3x70 + 1x50mm² Per Kms | JASA | Per Kms | 2682000 | 2682000 |  | 2682000 | 0 | 0 | 0 | 0 | 0 | 0 | 0
7 | Upah Bongkar Penghantar TR LVTC 2x70 + 1x50mm² Per Kms | JASA | Per Kms | 2148000 | 2148000 |  | 2148000 | 0 | 0 | 0 | 0 | 0 | 0 | 0
|  |  |  | 0 | 0 |  | 0 | 0 | 0 | 0 | 0 | 0 | 0 | 0
- | TRAFO DISTRIBUSI |  |  | 0 | 0 |  | 0 | 0 | 0 | 0 | 0 | 0 | 0 | 0
1 | Upah Bongkar Trafo 1 Fasa 25 KVA + Bracket | JASA | Unit | 213420 | 213420 |  | 213420 | 0 | 0 | 0 | 0 | 0 | 0 | 0
2 | Upah Bongkar Trafo 1 Fasa 50 KVA + Bracket | JASA | Unit | 207840 | 207840 |  | 207840 | 0 | 0 | 0 | 0 | 0 | 0 | 0
3 | Upah Bongkar Trafo 1 Fasa 50 KVA 1 Tiang | JASA | Unit | 342990 | 342990 |  | 342990 | 0 | 0 | 0 | 0 | 0 | 0 | 0
4 | Upah Bongkar Trafo 3 Fasa 50 KVA 1 Tiang | JASA | Unit | 709680 | 709680 |  | 709680 | 0 | 0 | 0 | 0 | 0 | 0 | 0
5 | Upah Bongkar Trafo 3 Fasa 100 KVA 1 Tiang | JASA | Unit | 1771980 | 1771980 |  | 1771980 | 0 | 0 | 0 | 0 | 0 | 0 | 0
6 | Upah Bongkar Trafo 3 Fasa 50 KVA 2 Tiang | JASA | Unit | 976440 | 976440 |  | 976440 | 0 | 0 | 0 | 0 | 0 | 0 | 0
7 | Upah Bongkar Trafo 3 Fasa 100 KVA 2 Tiang | JASA | Unit | 2211900 | 2211900 |  | 2211900 | 0 | 0 | 0 | 0 | 0 | 0 | 0
8 | Upah Bongkar Trafo 3 Fasa 160 KVA 2 Tiang | JASA | Unit | 2270640 | 2270640 |  | 2270640 | 0 | 0 | 0 | 0 | 0 | 0 | 0
9 | Upah Bongkar Trafo 3 Fasa 200 KVA 2 Tiang | JASA | Unit | 2476740 | 2476740 |  | 2476740 | 0 | 0 | 0 | 0 | 0 | 0 | 0
|  |  |  | 0 | 0 |  | 0 | 0 | 0 | 0 | 0 | 0 | 0 | 0
- | TIANG |  |  | 0 | 0 |  | 0 | 0 | 0 | 0 | 0 | 0 | 0 | 0
1 | Upah Bongkar Tiang Beton 7M-100 daN | JASA | Btg | 220260.4903 | 220260.4903 |  | 220260.4903 | 0 | 0 | 0 | 0 | 0 | 0 | 0
2 | Upah Bongkar Tiang Beton 7M-100 daN+E | JASA | Btg | 220260.4903 | 220260.4903 |  | 220260.4903 | 0 | 0 | 0 | 0 | 0 | 0 | 0
3 | Upah Bongkar Tiang Beton 9M-100 daN | JASA | Btg | 250977.0893 | 250977.0893 |  | 250977.0893 | 0 | 0 | 0 | 0 | 0 | 0 | 0
4 | Upah Bongkar Tiang Beton 9M-100 daN+E | JASA | Btg | 289200 | 289200 |  | 289200 | 0 | 0 | 0 | 0 | 0 | 0 | 0
5 | Upah Bongkar Tiang Beton 9M-200 daN | JASA | Btg | 277947.7616 | 277947.7616 |  | 277947.7616 | 0 | 0 | 0 | 0 | 0 | 0 | 0
6 | Upah Bongkar Tiang Beton 9M-200 daN+E | JASA | Btg | 309000 | 309000 |  | 309000 | 0 | 0 | 0 | 0 | 0 | 0 | 0
7 | Upah Bongkar Tiang Beton 9M-350 daN | JASA | Btg | 277947.7616 | 277947.7616 |  | 277947.7616 | 0 | 0 | 0 | 0 | 0 | 0 | 0
8 | Upah Bongkar Tiang Beton 9M-350 daN+E | JASA | Btg | 345600 | 345600 |  | 345600 | 0 | 0 | 0 | 0 | 0 | 0 | 0
9 | Upah Bongkar Tiang Beton 11M-200 daN | JASA | Btg | 438273.4246 | 438273.4246 |  | 438273.4246 | 0 | 0 | 0 | 0 | 0 | 0 | 0
10 | Upah Bongkar Tiang Beton 11M-200 daN+E | JASA | Btg | 384600 | 384600 |  | 384600 | 0 | 0 | 0 | 0 | 0 | 0 | 0
11 | Upah Bongkar Tiang Beton 11M-350 daN | JASA | Btg | 466742.4675 | 466742.4675 |  | 466742.4675 | 0 | 0 | 0 | 0 | 0 | 0 | 0
12 | Upah Bongkar Tiang Beton 11M-350 daN+E | JASA | Btg | 466742.4675 | 466742.4675 |  | 46674247% | 0 | 0 | 0 | 0 | 0 | 0 | 0
13 | Upah Bongkar Tiang Beton 12M-200 daN | JASA | Btg | 513941.144 | 513941.144 |  | 513941.144 | 0 | 0 | 0 | 0 | 0 | 0 | 0
14 | Upah Bongkar Tiang Beton 12M-200 daN+E | JASA | Btg | 502200 | 502200 |  | 502200 | 0 | 0 | 0 | 0 | 0 | 0 | 0
15 | Upah Bongkar Tiang Beton 12M-350 daN | JASA | Btg | 580618.6394 | 580618.6394 |  | 580618.6394 | 0 | 0 | 0 | 0 | 0 | 0 | 0
16 | Upah Bongkar Tiang Beton 12M-350 daN+E | JASA | Btg | 522000 | 522000 |  | 522000 | 0 | 0 | 0 | 0 | 0 | 0 | 0
17 | Upah Bongkar Tiang Beton 12M-500 daN | JASA | Btg | 768051.1902 | 768051.1902 |  | 768051.1902 | 0 | 0 | 0 | 0 | 0 | 0 | 0
18 | Upah Bongkar Tiang Beton 12M-500 daN+E | JASA | Btg | 768051.1902 | 768051.1902 |  | 768051.1902 | 0 | 0 | 0 | 0 | 0 | 0 | 0
19 | Upah Bongkar Tiang Beton 13M-350 daN | JASA | Btg | 755996.117 | 755996.117 |  | 755996.117 | 0 | 0 | 0 | 0 | 0 | 0 | 0
20 | Upah Bongkar Tiang Beton 13M-350 daN+E | JASA | Btg | 589800 | 589800 |  | 589800 | 0 | 0 | 0 | 0 | 0 | 0 | 0
21 | Upah Bongkar Tiang Beton 13M-500 daN | JASA | Btg | 832055.456 | 832055.456 |  | 832055.456 | 0 | 0 | 0 | 0 | 0 | 0 | 0
22 | Upah Bongkar Tiang Beton 13M-500 daN+E | JASA | Btg | 636000 | 636000 |  | 636000 | 0 | 0 | 0 | 0 | 0 | 0 | 0
23 | Upah Bongkar Tiang Beton 14M-350 daN | JASA | Btg | 842833.5088 | 842833.5088 |  | 842833.5088 | 0 | 0 | 0 | 0 | 0 | 0 | 0
24 | Upah Bongkar Tiang Beton 14M-350 daN+E | JASA | Btg | 762000 | 762000 |  | 762000 | 0 | 0 | 0 | 0 | 0 | 0 | 0
25 | Upah Bongkar Tiang Beton 14M-500 daN | JASA | Btg | 902019.1507 | 902019.1507 |  | 902019.1507 | 0 | 0 | 0 | 0 | 0 | 0 | 0
26 | Upah Bongkar Tiang Beton 14M-500 daN+E | JASA | Btg | 902019.1507 | 902019.1507 |  | 902019.1507 | 0 | 0 | 0 | 0 | 0 | 0 | 0
|  |  |  | 0 | 0 |  | 0 | 0 | 0 | 0 | 0 | 0 | 0 | 0
- | KABEL TANAH |  |  | 0 | 0 |  | 0 | 0 | 0 | 0 | 0 | 0 | 0 | 0
1 | Upah Bongkar Terminating Kabel 1 x 70 mm² OD | JASA | Unit | 96180 | 96180 |  | 96180 | 0 | 0 | 0 | 0 | 0 | 0 | 0
2 | Upah Bongkar Terminating Kabel 3 x 70 mm² ID | JASA | Unit | 257820 | 257820 |  | 257820 | 0 | 0 | 0 | 0 | 0 | 0 | 0
3 | Upah Bongkar Terminating Kabel 3 x 70 mm² OD | JASA | Unit | 299160 | 299160 |  | 299160 | 0 | 0 | 0 | 0 | 0 | 0 | 0
4 | Upah Bongkar Terminating Kabel 3 x 95 mm² ID | JASA | Unit | 246960 | 246960 |  | 246960 | 0 | 0 | 0 | 0 | 0 | 0 | 0
5 | Upah Bongkar Terminating Kabel 3 x 95 mm² OD | JASA | Unit | 286461 | 286461 |  | 286461 | 0 | 0 | 0 | 0 | 0 | 0 | 0
6 | Upah Bongkar Terminating Kabel 3 x 150 mm² ID | JASA | Unit | 259308 | 259308 |  |  | 0 | 0 | 0 | 0 | 0 | 0 | 0
7 | Upah Bongkar Terminating Kabel 3 x 150 mm² OD | JASA | Unit | 300784.05 | 300784.05 |  |  | 0 | 0 | 0 | 0 | 0 | 0 | 0
8 | Upah Bongkar Terminating Kabel 3 x 240 mm² ID | JASA | Unit | 300600 | 300600 |  | 300600 | 0 | 0 | 0 | 0 | 0 | 0 | 0
9 | Upah Bongkar Terminating Kabel 3 x 240 mm² OD | JASA | Unit | 358140 | 358140 |  | 358140 | 0 | 0 | 0 | 0 | 0 | 0 | 0
10 | Upah Bongkar Terminating Kabel 3 x 300 mm² ID | JASA | Unit | 341777.9994 | 341777.9994 |  | 341777.9994 | 0 | 0 | 0 | 0 | 0 | 0 | 0
11 | Upah Bongkar Terminating Kabel 3 x 300 mm² OD | JASA | Unit | 395879.584 | 395879.584 |  | 395879.584 | 0 | 0 | 0 | 0 | 0 | 0 | 0
12 | Upah Bongkar Sepatu kabel bimetal 240 - 300 mm² (2 lubang) | JASA | Unit | 6240 | 6240 |  | 6240 | 0 | 0 | 0 | 0 | 0 | 0 | 0
13 | Upah Bongkar Sepatu kabel bimetal 150 mm² (2 lubang) | JASA | Unit | 5760 | 5760 |  | 5760 | 0 | 0 | 0 | 0 | 0 | 0 | 0
14 | Upah Bongkar Kabel Tanah XLPE 3 x 300 mm² (three core) | JASA | Per 50 m | 337284.9789 | 337284.9789 |  | 337284.9789 | 0 | 0 | 0 | 0 | 0 | 0 | 0
15 | Upah Bongkar Kabel Tanah XLPE 3 x 240 mm² (three core) | JASA | Per 50 m | 269827.9831 | 269827.9831 |  | 269827.9831 | 0 | 0 | 0 | 0 | 0 | 0 | 0
16 | Upah Bongkar Kabel NYY 1 x 70 mm² | JASA | Per 1 m | 420 | 420 |  | 420 | 0 | 0 | 0 | 0 | 0 | 0 | 0
17 | Upah Bongkar Kabel NYY 1 x 150 mm² | JASA | Per 1 m | 720 | 720 |  | 720 | 0 | 0 | 0 | 0 | 0 | 0 | 0
18 | Upah Bongkar Kabel NA2XS2Y 20 KV 3 x 150 mm² | JASA | Per 1 m | 15300 | 15300 |  | 15300 | 0 | 0 | 0 | 0 | 0 | 0 | 0
19 | Upah Bongkar Kabel NA2XS2Y 20 KV 3 x 70 mm² | JASA | Per 1 m | 9120 | 9120 |  | 9120 | 0 | 0 | 0 | 0 | 0 | 0 | 0
20 | Upah Bongkar Kabel NA2XS2Y 20 KV 1 x 70 mm² | JASA | Per 1 m | 274000% | 274000% |  | 2740 | 0 | 0 | 0 | 0 | 0 | 0 | 0
|  |  |  | 0 | 0 |  | 0 | 0 | 0 | 0 | 0 | 0 | 0 | 0
- | SAMBUNGAN RUMAH |  |  | 0 | 0 |  | 0 | 0 | 0 | 0 | 0 | 0 | 0 | 0
1 | Upah Bongkar Sambungan Rumah 1 Fasa | JASA | Unit | 15000 | 15000 |  | 15000 | 0 | 0 | 0 | 0 | 0 | 0 | 0
2 | Upah Bongkar Sambungan Rumah 3 Fasa | JASA | Unit | 36180 | 36180 |  | 36180 | 0 | 0 | 0 | 0 | 0 | 0 | 0
3 | Upah Bongkar SR + APP 1 Fasa | JASA | Unit | 32640 | 32640 |  | 32640 | 0 | 0 | 0 | 0 | 0 | 0 | 0
4 | Upah Bongkar SR + APP 3 Fasa | JASA | Unit | 63840 | 63840 |  | 63840 | 0 | 0 | 0 | 0 | 0 | 0 | 0
5 | Upah Bongkar APP TM + Wiring | JASA | Unit | 450000 | 450000 |  | 450000 | 0 | 0 | 0 | 0 | 0 | 0 | 0
6 | Upah Bongkar Cubicle Pelanggan | JASA | Unit | 985020 | 985020 |  | 985020 | 0 | 0 | 0 | 0 | 0 | 0 | 0
[7 empty] | 0 | 0 | 0 | 0 | 0 | 0 | 0 | 0
W | LAIN-LAIN | [5 empty] | 0 | 0 | 0 | 0 | 0 | 0 | 0 | 0
1 | Sertifikasi Laik Operasi | JASA | Lot | 0.025 | 0.025 |  | 0.025 | 0 | 0 | 0 | 0 | 0 | 0 | 0
2 | Transportasi | JASA | Rit | 800000 | 800000 |  | 800000 | 0 | 0 | 0 | 0 | 0 | 0 | 0
3 | Rabas-Rabas Pohon | JASA | Kms | 300000 | 300000 |  | 300000 | 0 | 0 | 0 | 0 | 0 | 0 | 0
4 | Tebang Pohon | JASA | Pohon | 300000 | 300000 |  | 300000 | 0 | 0 | 0 | 0 | 0 | 0 | 0
5 | Potong Pohon | JASA | Pohon | 57250 | 57250 |  | 57250 | 0 | 0 | 0 | 0 | 0 | 0 | 0
6 | Pengepresan CCO | JASA | Bh | 13770 | 13770 |  | 13770 | 0 | 0 | 0 | 0 | 0 | 0 | 0
7 | Pengepresan Joint Sleve | JASA | Bh | 29730 | 29730 |  | 29730 | 0 | 0 | 0 | 0 | 0 | 0 | 0
8 | Penegakan Tiang Miring | JASA | Bh | 250000 | 250000 |  | 250000 | 0 | 0 | 0 | 0 | 0 | 0 | 0
9 | Jasa Pemasangan Modem | JASA | Bh | 54500 | 54500 |  | 54500 | 0 | 0 | 0 | 0 | 0 | 0 | 0
10 | Upah Pasang Acc.Jar LVCB 4 Jurusan | JASA | Unit | 816100 | 816100 |  | 816100 | 0 | 0 | 0 | 0 | 0 | 0 | 0
11 | Upah Pasang Acc.Jar LVCB 2 Jurusan | JASA | Unit | 601800 | 601800 |  | 601800 | 0 | 0 | 0 | 0 | 0 | 0 | 0
12 | Joint AL/CU 70-70 mm2 | HDW | Bh | 51475 | 51475 |  | 51475
13 | Pembetonan tiang | JASA | Btg | 750000 | 750000 |  | 750000
- | PEMASANGAN COVER ARRESTER | [5 empty] | 0
1 | Cover Bushing Arrester | HDW | Bh | 85000 | 85000 |  | 85000
2 | Upah Pemasangan Cover Bushing Arrester | JASA | Set | 15000 | 15000 |  | 15000
0
- | Upah Penggantian Isolator Tumpu | JASA | Set | 83595 | 83595 |  | 83595
- | Upah Penggantian Isolator Tarik | JASA | Set | 114317 | 114317 |  | 114317 |  |  |  |  | RAB SKK 2022
- | Upah Penggantian Jumper Trafo 1 Fasa | JASA | Set | 71636 | 71636 |  | 71636 |  |  |  |  | RAB HSS 2023
- | Upah Penggantian Jumper Trafo 3 Fasa | JASA | Set | 115253 | 115253 |  | 115253
0
- | PEMASANGAN COVER ISOLATOR | [5 empty] | 0
1 | Treeguard | HDW | Mtr | 235000 | 235000 |  | 235000
2 | Upah Pemasangan Treeguard | JASA | Set | 15000 | 15000 |  | 15000
- | PEMASANGAN COVER BUSHING TRAFO 1 PHASA | [5 empty] | 0
1 | Cover Bushing Trafo | HDW | Bh | 105000 | 105000 |  | 105000
2 | Upah Pemasangan Cover Bushing Trafo | JASA | Unit | 15000 | 15000 |  | 15000
1 | Cover Bushing FCO | HDW | Bh | 180000 | 180000 |  | 180000
2 | Upah Pemasangan Cover Bushing FCO | JASA | Set | 15000 | 15000 |  | 15000
1 | Upah Penggantian Jumper Konstruksi CC8A | JASA | Set | 115253 | 115253 |  | 115253
2 | Upah Penggantian Jumper Konstruksi CC8 | JASA | Set | 115253 | 115253 |  | 115253
3 | Upah Penggantian Jumper Recloser | JASA | Set | 115253 | 115253 |  | 115253
4 | Upah Penggantian Jumper Lbs | JASA | Set | 115253 | 115253 |  | 115253
5 | Upah Penggantian Jumper Sectionalizer | JASA | Set | 115253 | 115253 |  | 115253
6 | Upah Penggantian Jumper Absw | JASA | Set | 115253 | 115253 |  | 115253
7 | Upah Penggantian Jumper DS | JASA | Set | 115253 | 115253 |  | 115253
8 | Upah Penggantian Jumper DS | JASA | Set | 115253 | 115253 |  | 115253
|  |  |  | 0 | 0 |  | 0
+ | PEMASANGAN PENGHALANG PANJAT HEWAN |  |  | 0 | 0 |  | 0
1 | Seng Matahari | HDW | Bh | 60000 | 60000 |  | 60000
2 | Ijuk | HDW | Bh | 25000 | 25000 |  | 25000
3 | Caping Skur | HDW | Bh | 50000 | 50000 |  | 50000
4. | Jasa Pasang Seng Matahari | JASA | Unit | 12000 | 12000 |  | 12000
5 | Jasa Pasang Ijuk | JASA | Unit | 12000 | 12000 |  | 12000
6 | Jasa Pasang Caping Skur | JASA | Unit | 12000 | 12000 |  | 12000
0

## KKO
KAJIAN KELAYAKAN OPERASI
DAYA LAMA |  |  |  |  | DAYA BARU
Nama Pelanggan | : | KOS GOLDYS |  |  | Nama Pelanggan | : | KOS GOLDYS
Daya Lama (VA) | : | 0 |  |  | Daya Baru (VA) | : | 2600
Jumlah Fasa | : | 1 | * |  | Jumlah Fasa | : | 1
Tegangan Sekunder Pengukuran rata-rata (Fasa-Netral) (V) | : | 220 | * | 220 | Tegangan Sekunder Pengukuran rata-rata (Fasa-Netral) (V) | : | 220
Beban Pelanggan (A) | : | 0 |  | 380 | Beban Pelanggan (A) | : | 11.8509
SUPLAI TRAFO EKSISTING |  |  |  |  | SUPLAI TRAFO RENCANA
Nomor Tiang | : |  |  |  | Nomor Tiang | :
Penyulang | : |  |  |  | Penyulang | :
Daya | : |  | * | 50 | Daya | :
Jumlah Fasa | : |  | * | 100 | Jumlah Fasa | : | 3
Beban TRAFO (Pengukuran Lapangan) |  | 0 |  | 160 | Beban TRAFO | : | 11.8509
Beban Primer | : | 0 | * | 200 | Beban Primer | : | 0
Beban Sekunder | : | 0 | * | 250 | Beban Sekunder | : | 0
Beban (A) | : | 0 |  |  | Beban (A) | : | 0
Prosentase Pembebanan | : | #DIV/0! |  |  | Beban (A) | : | #DIV/0!
Prosentase Pembebanan | : | 100% |  |  | Beban (A) | : | 100%

## DATA
DATA
Tahun | : | 2022
Discount Rate | : | 12%
Transfer price TM | : | 1084.125 |  | Marginal COST maret 2022
Umur ekonomis (tahun) | : | 25
Selisih Susut Teknis | : | 2.25%
∑ Daya | : | 2.6
BP (Rp) | : | 2519400
RAB (Rp) | : | 7406338.47
Biaya O&M (2% invest) | : | 148126.7694
Nama Pelanggan | : | KOS GOLDYS | *
Golongan Pelanggan | : | R3 | *
Jenis Layanan | : | REGULER | *
Daya Lama (kVA) | : | 0 | *
Jml Phasa |  | 1
Tegangan |  | 220
Daya Baru (kVA) | : | 2.6 | *
Jml Phasa |  | 1
Tegangan |  | 220
Tarif WBP (Rp/kWh) | : | 1444.7 | *
Tarif LWBP (Rp/kWh) | : | 1444.7 | *
BP (Rp/VA) TR | : | 969 | *
Jam Nyala | : | 40 | *
Note on B11: user: ideal nya 3,5% menurut kaidah operasi dan pemeliharaan

## KKF
| II. KAJIAN KELAYAKAN FINANSIAL (KKF) |  |  |  | KOS GOLDYS
| Tahun | Energi (kWh) | E WBP (kWh) | E LWBP (kWh) | Cost (Juta IDR) |  |  |  |  | Benefit (Juta IDR) |  |  | Nett Benefit | Factor PV | PV Net Benefit | ΣPV Net Benefit |  | Pay Back Periode
[5 empty] | Invest | O&M | Transfer Price | Losses | Total | BP | E Sales | Total
0 | 2023 | 832 | 138.6667 | 693.3333 | 7.4063 | 0.14813 | 0.90199 | 0.020295 | 8.4768 | 2.5194 | 1.202 | 3.7214 | -4.7554 | 1 | -4.7554 | -4.7554 | a
1 | 2024 | 1248 | 208 | 1040 |  | 0.14813 | 1.353 | 0.030442 | 1.5316 |  | 1.803 | 1.803 | 0.27143 | 0.89286 | 0.24235 | -4.513 | a
2 | 2025 | 1248 | 208 | 1040 |  | 0.14813 | 1.353 | 0.030442 | 1.5316 |  | 1.803 | 1.803 | 0.27143 | 0.79719 | 0.21638 | -4.2966 | a
3 | 2026 | 1248 | 208 | 1040 |  | 0.14813 | 1.353 | 0.030442 | 1.5316 |  | 1.803 | 1.803 | 0.27143 | 0.71178 | 0.1932 | -4.1034 | a
4 | 2027 | 1248 | 208 | 1040 |  | 0.14813 | 1.353 | 0.030442 | 1.5316 |  | 1.803 | 1.803 | 0.27143 | 0.63552 | 0.1725 | -3.9309 | a
5 | 2028 | 1248 | 208 | 1040 |  | 0.14813 | 1.353 | 0.030442 | 1.5316 |  | 1.803 | 1.803 | 0.27143 | 0.56743 | 0.15402 | -3.7769 | a
6 | 2029 | 1248 | 208 | 1040 |  | 0.14813 | 1.353 | 0.030442 | 1.5316 |  | 1.803 | 1.803 | 0.27143 | 0.50663 | 0.13751 | -3.6394 | a
7 | 2030 | 1248 | 208 | 1040 |  | 0.14813 | 1.353 | 0.030442 | 1.5316 |  | 1.803 | 1.803 | 0.27143 | 0.45235 | 0.12278 | -3.5166 | a
8 | 2031 | 1248 | 208 | 1040 |  | 0.14813 | 1.353 | 0.030442 | 1.5316 |  | 1.803 | 1.803 | 0.27143 | 0.40388 | 0.10963 | -3.407 | a
9 | 2032 | 1248 | 208 | 1040 |  | 0.14813 | 1.353 | 0.030442 | 1.5316 |  | 1.803 | 1.803 | 0.27143 | 0.36061 | 0.09788 | -3.3091 | a
10 | 2033 | 1248 | 208 | 1040 |  | 0.14813 | 1.353 | 0.030442 | 1.5316 |  | 1.803 | 1.803 | 0.27143 | 0.32197 | 0.087393 | -3.2217 | a
11 | 2034 | 1248 | 208 | 1040 |  | 0.14813 | 1.353 | 0.030442 | 1.5316 |  | 1.803 | 1.803 | 0.27143 | 0.28748 | 0.078029 | -3.1437 | a
12 | 2035 | 1248 | 208 | 1040 |  | 0.14813 | 1.353 | 0.030442 | 1.5316 |  | 1.803 | 1.803 | 0.27143 | 0.25668 | 0.069669 | -3.074 | a
13 | 2036 | 1248 | 208 | 1040 |  | 0.14813 | 1.353 | 0.030442 | 1.5316 |  | 1.803 | 1.803 | 0.27143 | 0.22917 | 0.062204 | -3.0118 | a
14 | 2037 | 1248 | 208 | 1040 |  | 0.14813 | 1.353 | 0.030442 | 1.5316 |  | 1.803 | 1.803 | 0.27143 | 0.20462 | 0.05554 | -2.9563 | a
15 | 2038 | 1248 | 208 | 1040 |  | 0.14813 | 1.353 | 0.030442 | 1.5316 |  | 1.803 | 1.803 | 0.27143 | 0.1827 | 0.049589 | -2.9067 | a
16 | 2039 | 1248 | 208 | 1040 |  | 0.14813 | 1.353 | 0.030442 | 1.5316 |  | 1.803 | 1.803 | 0.27143 | 0.16312 | 0.044276 | -2.8624 | a
17 | 2040 | 1248 | 208 | 1040 |  | 0.14813 | 1.353 | 0.030442 | 1.5316 |  | 1.803 | 1.803 | 0.27143 | 0.14564 | 0.039532 | -2.8229 | a
18 | 2041 | 1248 | 208 | 1040 |  | 0.14813 | 1.353 | 0.030442 | 1.5316 |  | 1.803 | 1.803 | 0.27143 | 0.13004 | 0.035296 | -2.7876 | a
19 | 2042 | 1248 | 208 | 1040 |  | 0.14813 | 1.353 | 0.030442 | 1.5316 |  | 1.803 | 1.803 | 0.27143 | 0.11611 | 0.031515 | -2.7561 | a
20 | 2043 | 1248 | 208 | 1040 |  | 0.14813 | 1.353 | 0.030442 | 1.5316 |  | 1.803 | 1.803 | 0.27143 | 0.10367 | 0.028138 | -2.7279 | a
21 | 2044 | 1248 | 208 | 1040 |  | 0.14813 | 1.353 | 0.030442 | 1.5316 |  | 1.803 | 1.803 | 0.27143 | 0.09256 | 0.025123 | -2.7028 | a
22 | 2045 | 1248 | 208 | 1040 |  | 0.14813 | 1.353 | 0.030442 | 1.5316 |  | 1.803 | 1.803 | 0.27143 | 0.082643 | 0.022432 | -2.6804 | a
23 | 2046 | 1248 | 208 | 1040 |  | 0.14813 | 1.353 | 0.030442 | 1.5316 |  | 1.803 | 1.803 | 0.27143 | 0.073788 | 0.020028 | -2.6604 | a
24 | 2047 | 1248 | 208 | 1040 |  | 0.14813 | 1.353 | 0.030442 | 1.5316 |  | 1.803 | 1.803 | 0.27143 | 0.065882 | 0.017882 | -2.6425 | a
25 | 2047 | 1248 | 208 | 1040 |  | 0.14813 | 1.353 | 0.030442 | 1.5316 |  | 1.803 | 1.803 | 0.27143 | 0.058823 | 0.015966 | -2.6265 | a
[5 empty] | Total Cost |  |  |  | 46.7657 | Total Benefit |  | 48.796 |  |  |  |  | 26
[15 empty] | BEP | 31.2301
[15 empty] | PP | #DIV/0!
[15 empty] | BCR | 1.0434
[15 empty] | NPV | -2.3451
[15 empty] | IRR | 2.945%
Note on C7: E = Daya x Jam nyala x 12bln dihitung secara proporsional
Note on L7: muhamat.suropati: E = ((Wbp.tarif)+(Lwbp.tarif))/1.000.000
Note on N7: muhamat.suropati: kwh jual - O&M
Note on C8: E = Daya x Jam nyala x 12bln dihitung secara proporsional
Note on L8: muhamat.suropati: E = ((Wbp.tarif)+(Lwbp.tarif))/1.000.000
Note on C9: muhamat.suropati: E = Daya x Jam nyala x 12bln
Note on L9: muhamat.suropati: E = ((Wbp.tarif)+(Lwbp.tarif))/1.000.000
Note on C10: muhamat.suropati: E = Daya x Jam nyala x 12bln
Note on L10: muhamat.suropati: E = ((Wbp.tarif)+(Lwbp.tarif))/1.000.000
Note on C11: muhamat.suropati: E = Daya x Jam nyala x 12bln
Note on L11: muhamat.suropati: E = ((Wbp.tarif)+(Lwbp.tarif))/1.000.000
Note on C12: muhamat.suropati: E = Daya x Jam nyala x 12bln
Note on C13: muhamat.suropati: E = Daya x Jam nyala x 12bln
Note on C14: muhamat.suropati: E = Daya x Jam nyala x 12bln
Note on C15: muhamat.suropati: E = Daya x Jam nyala x 12bln
Note on C16: muhamat.suropati: E = Daya x Jam nyala x 12bln
Note on C17: muhamat.suropati: E = Daya x Jam nyala x 12bln
Note on C18: muhamat.suropati: E = Daya x Jam nyala x 12bln
Note on C19: muhamat.suropati: E = Daya x Jam nyala x 12bln
Note on C20: muhamat.suropati: E = Daya x Jam nyala x 12bln
Note on C21: muhamat.suropati: E = Daya x Jam nyala x 12bln
Note on C22: muhamat.suropati: E = Daya x Jam nyala x 12bln
Note on C23: muhamat.suropati: E = Daya x Jam nyala x 12bln
Note on C24: muhamat.suropati: E = Daya x Jam nyala x 12bln
Note on C25: muhamat.suropati: E = Daya x Jam nyala x 12bln
Note on C26: muhamat.suropati: E = Daya x Jam nyala x 12bln
Note on C27: muhamat.suropati: E = Daya x Jam nyala x 12bln
Note on C28: muhamat.suropati: E = Daya x Jam nyala x 12bln
Note on C29: muhamat.suropati: E = Daya x Jam nyala x 12bln
Note on C30: muhamat.suropati: E = Daya x Jam nyala x 12bln
Note on C31: muhamat.suropati: E = Daya x Jam nyala x 12bln
Note on C32: muhamat.suropati: E = Daya x Jam nyala x 12bln

## RAB
PT. PLN ( PERSERO )
|  | UNIT INDUK DISTRIBUSI JAWA TENGAH & DI YOGYAKARTA | [9 empty] | RAB TOTAL
|  | UP3 DEMAK | [8 empty] | RAB TOTAL | RAB NON MDU
RENCANA ANGGARAN BIAYA (RAB)
|  |  |  | Pekerjaan | : | KOS GOLDYS
|  |  |  | Lokasi | : | DS BOGORAME, KEC DEMAK
|  |  |  | Pelaksana | : | UP3 DEMAK
|  |  |  | Anggaran | : | SAR 2023
| NO | URAIAN | GOL | SAT | VOL | HARGA SATUAN | BIAYA YANG DIPERLUKAN ( Rp )
[7 empty] | MDU | HARDWARE | JASA | JUMLAH
[6 empty] | 0 | 0 | 0 | 0 | 0
#REF! | I | PENANAMAN TIANG BETON |  |  |  | 0 | 0 | 0 | 0 | 0
#REF! | [5 empty] | 0 | 0 | 0 | 0 | 0
| 1 | Tiang Beton 9M-200 daN+E | HDW | Btg | 1 | 3382600 | 0 | 3382600 | 0 | 3382600
| II | KONSTRUKSI JARINGAN 3 PHASE |  |  |  | 0 | 0 | 0 | 0 | 0
[6 empty] | 0 | 0 | 0 | 0 | 0
| + | CJ6-T |  | Unit | 2 | 0 | 0 | 0 | 0 | 0
| 1 | Dead End Assembly | HDW | Bh | 2 | 78500 | 0 | 157000 | 0 | 157000
| 2 | Plastic Strap for Clamping | HDW | Bh | 2 | 4212 | 0 | 8424 | 0 | 8424
| 3 | Stainless Steel Strap 20 x 0.7 mm | HDW | Mtr | 2 | 23310 | 0 | 46620 | 0 | 46620
| 4 | Stopping Buckle / Yokes | HDW | Bh | 2 | 2300 | 0 | 4600 | 0 | 4600
| 5 | Upah Pasang Konst. JTR J6-T | JASA | Unit | 2 | 35700 | 0 | 0 | 71400 | 71400
[6 empty] | 0 | 0 | 0 | 0 | 0
|  | KONDUKTOR |  |  |  | 0 | 0 | 0 | 0 | 0
| 1 | NFA2X-T 3x35+1x35 | MDU-KD | Mtr | 50 | 30400 | 1520000 | 0 | 0 | 1520000
| 2 | Upah Pasang Penghantar TR LVTC 2x70 + 1x50mm² | JASA | Per 50 m | 1 | 85000 | 0 | 0 | 85000 | 85000
[6 empty] | 0 | 0 | 0 | 0 | 0
| III | PEMASANGAN TRAFO |  |  |  | 0 | 0 | 0 | 0 | 0
[6 empty] | 0 | 0 | 0 | 0 | 0
| IV | Pemasangan APP |  |  |  | 0 | 0 | 0 | 0 | 0
[6 empty] | 0 | 0 | 0 | 0 | 0
| + | Daya 1.300 VA |  | Unit | 2 | 0 | 0 | 0 | 0 | 0
| 1 | KWH MPB; 1P;230V;5(60)A;1;2W | MDU-KD | Bh | 2 | 327600 | 655200 | 0 | 0 | 655200
| 2 | MCB 1 Fasa 6 A | MDU-KD | Bh | 2 | 39000 | 78000 | 0 | 0 | 78000
| 3 | NFA2X 2 x 10 mm² | MDU-KD | Mtr | 40 | 4300 | 172000 | 0 | 0 | 172000
| 4 | Upah Pasang SR + APP 1 Fasa | JASA | Unit | 2 | 54400 | 0 | 0 | 108800 | 108800
[6 empty] | 0 | 0 | 0 | 0 | 0
| + | Pemasangan APP 1 Fasa Di Bangunan |  | Unit | 2 | 0 | 0 | 0 | 0 | 0
| 1 | Strain Hook Clamp 1 ½" | HDW | Set | 2 | 11500 | 0 | 23000 | 0 | 23000
| 2 | Klem Bugel untuk tiang atap 1 ½" | HDW | Set | 2 | 6200 | 0 | 12400 | 0 | 12400
| 3 | Gas Pipe 1 ½" x 1.5 Meter | HDW | Btg | 2 | 45796 | 0 | 91592 | 0 | 91592
| 4 | Protective Cup Plastik 1 ½" | HDW | Set | 2 | 5300 | 0 | 10600 | 0 | 10600
| 5 | Loden Manset 0.8 Kg | HDW | Bh | 2 | 58600 | 0 | 117200 | 0 | 117200
| 6 | Service Wedge Clamp 1 Fasa 6, 10, 16 mm² | HDW | Set | 2 | 3888 | 0 | 7776 | 0 | 7776
| 7 | Tap Connector Kedap Air ( 6-25 / 6-25 ) mm² | HDW | Set | 4 | 8900 | 0 | 35600 | 0 | 35600
[6 empty] | 0 | 0 | 0 | 0 | 0
| V | PEKERJAAN LAIN-LAIN |  |  |  | 0 | 0 | 0 | 0 | 0
[6 empty] | 0 | 0 | 0 | 0 | 0
|  | SLO |  |  |  | 0 | 0 | 0 | 0 | 0
| 1 | Sertifikasi Laik Operasi | JASA | Lot | 1 | 2.5% |  |  | 84565 | 84565
[7 empty] | 0 | 0 | 0 | 0
|  | Jumlah MDU - Hardware - Jasa |  |  |  | : | 2425200 | 3897412 | 349765 | 6672377
|  | PPN 11% |  |  |  | : | 266772 | 428715.32 | 38474.15 | 733961.47
|  | Jumlah Total |  |  |  | : | 2691972 | 4326127.32 | 388239.15 | 7406338.47
Terbilang : Tujuh Juta Empat Ratus Enam Ribu Tiga Ratus Tiga Puluh Delapan Rupiah
Harga yang dipakai adalah RAB HSS 2023
Demak, …...........
ASMAN PERENCANAAN
VALENTHINA EKA SABTI WONOHUSODO
Note !! 1. Saat Pengisian Uraian di mohon memasukan nama material sesuai dengan nama material di harga satuan
2. Mohon di cek kembali saat pengisian volume material
3. Untuk program Sarana Penunjang Fungsi tidak perlu SLO.
Note on A11: HILANGKAN CENTANG PADA BLANKS

## GAMBAR
PT. PLN (PERSERO) UP3 DEMAK
Keterangan Gambar :
| No | Nama Material |  | Baru |  | Eksisting
| 1 | Tiang Beton
KOORDINAT : -6.903315, 110.631655 | 2 | Tiang Besi
| 3 | JTM 3 Fasa
| 4 | JTM 1 Fasa
| 5 | JTR 1 Fasa Only / UB
| 6 | JTR 3 Fasa Only / UB
| 7 | Trafo 1 Fasa
| 8 | Trafo 3 Fasa
| 9 | Fuse Cut Out
| 10 | ABSW
| 11 | Vang Net
| 12 | Schoor
13
Bongkar Pasang Konstruksi :
| Pasang |  |  | Bongkar
C9-200
CJ6-T
Keterangan Tambahan :
Golongan
| No. Gambar |  | 1 |  | Lembar |  | dr
| Gambar dari |  |  |  | Skala
Perihal:
KOS GOLDYS
| Digambar |  | TL. Ren Sis
| Diperiksa |  | TL. Ren Sis
| Diketahui |  | Asman Perencanaan
| Disetujui |  | Manager
s
s
KOS GOLDYS KOS
1 C9-200
1 CJ6-T
1 CJ6-T
///
1 C9-200
1 CJ6-T
PARKIRAN REINS KAFE
REINS KAFE

## SLD
SINGLE LINE DIAGRAM LOKASI PELANGGAN

## PETA
PETA LOKASI PELANGGAN
KOORDINAT : -6.903315, 110.631655

## PDL (hidden)
1
3
1
3
1
3
3
1
3
1
3
1
3
1
3
1
3
1
3
1
3
1